## Főösszesítő
ÁRAJÁNLAT
MEGRENDELŐ:
Berettyóújfalu Város Önkormányzata
4100 Berettyóújfalu, Dózsa Gy. u . 17-19.
INGATLAN HELYE:
4100 Berettyóújfalu, Radnóti u. 2. hrsz: 948
LÉTESÍTMÉNY:
Óvoda épület építése
| Munkanem száma és megnevezése |  |  | Anyag összege | Díj összege
Építőmesteri munkák
Infrastruktúra
Épületgépészet
Villanyszerelés
Napelemes rendszer:
Gyengeáramú rendszer
Munkanemek összesen:
ÁFA vetítési alap
ÁFA (27%):
Munka ára
Dátum: ………………………………………..
…………………………………..
ajánlattevő

## Radnóti Ovi építőmesteri
ÁRAJÁNLAT
ÉPÍTŐMESTERI MUNKÁK
MEGRENDELŐ:
Berettyóújfalu Város Önkormányzata
4100 Berettyóújfalu, Dózsa Gy. u . 17-19.
INGATLAN HELYE:
4100 Berettyóújfalu, Radnóti u. 2. hrsz: 948
LÉTESÍTMÉNY:
Óvoda épület építőmesteri munkái
|  | Munkanem száma és megnevezése |  |  |  |  | Anyag összege | Díj összege
12 Felvonulási létesítmények
15 Zsaluzás és állványozás
21 Irtás, föld- és sziklamunka
23 Síkalapozás
31 Helyszíni beton és vasbeton munkák
32 Előregyártott épületszerkezeti elem elhelyezése és szerelése
33 Falazás és egyéb kőműves munkák
34 Fém- és könnyű épületszerkezetek szerelése
35 Ácsmunka
36 Vakolás és rabicolás
37 Égéstermék elvezető berendezések
41 Tetőfedés
42 Aljzatkészítés, hideg- és melegburkolatok készítése
43 Bádogozás
44 Asztalosszerkezetek elhelyezése
45 Lakatos-szerkezetek elhelyezése
47 Felületképzés (festés, mázolás, tapétázás, korrózióvédelem)
48 Szigetelés
|  | Munkanemek összesen: | [6 empty] | 0 | 0
|  |  | ÁFA vetítési alap | [5 empty] | TRUE | TRUE
ÁFA (27%):
Munka ára
Dátum: ………………………………………..
…………………………………..
ajánlattevő
12 Felvonulási létesítmények
Ssz. | Tételszám | Tétel szövege | Menny. | Egység | Anyag egységár | Díj egységre | Anyag összesen | Díj összesen
1 | 12-K | Meglévő Óvoda épület szanálás jellegű bontása | 1 | klt
2 | 12-K | Általános tereprendezési munkák | 1 | klt
3 | 12-011-1.1-0025001 | Mobil WC bérleti díj elszámolása, szállítással, heti karbantartással Mobil W.C. bérleti díj/hó | 7 | hó
4 | 12-K | Ideiglenes közműellátás kiépítése. | 1 | klt
5 | 12-K | Ideiglenes kerítés telepítése- helyszínen tartása | 1 | klt
6 | 12-K | Építési terület őrzése | 7 | hó
7 | 12-K | Iroda konténertelepítése és helyszínen tartása 2db | 1 | klt
8 | 19-010-1.11.1.1 | Általános teendők megvalósulás szakaszában, ellenőrző mérések, épületek műszeres kitűzése, zsinórállás készítése | 1 | klt
Munkanem összesen:
15 Zsaluzás és állványozás
Ssz. | Tételszám | Tétel szövege | Menny. | Egység | Anyag egységár | Díj egységre | Anyag összesen | Díj összesen
1 | 15-001-1 | Talpgerenda egyoldalas zsaluzása fa zsaluzattal, max. 0,8 m magasságig | 260 | m2 |  |  |  |  | 260
2 | 15-004-31.1 | Koszorúzsaluzás, zsaluzattól függetlenül, párkány nélkül | 120 | m2 |  |  |  |  | 119.7
3 | 15-004-31.1 | Monolit gerendák zsaluzása | 73 | m2 |  |  |  |  | 72.9375
4 | 15-004-51.2 | Lépcső zsaluzása, fokok és lépcsőoldalak bezsaluzásával | 14 | m2 |  |  |  |  | 13.22
5 | 15-012-21.1-0023003 | Homlokzati keretállványok, fém keretvázból, szintenkénti pallóterítéssel, korláttal, lábdeszkával, 0,75-1,20 m padlószélességgel, munkapadló távolság 2,50 m, 2,00 kN/m2 terhelhetőséggel, állványépítés MSZ és alkalmazástechnikai kézikönyv szerint, 6,00 m munkapadló magasságig KRAUSE Stabilo homlokzati keretállvány 0,75 m padlószélességgel, 6,00 m munkapadló magasságig | 602 | m2 |  |  |  |  | 602
6 | 15-012-33.1 | Bakállvány készítése pallóterítéssel, vasbakból, 2,00 kN/m2 terhelhetőséggel, 1,50 m magasságig | 635 | m2 |  |  |  |  | 635.04
Munkanem összesen:
21 Irtás, föld- és sziklamunka
Ssz. | Tételszám | Tétel szövege | Menny. | Egység | Anyag egységár | Díj egységre | Anyag összesen | Díj összesen
1 | 21-002-1.1 | Humuszos termőréteg, termőföld leszedése, terítése gépi erővel, 18%-os terephajlásig, bármilyen talajban, szállítással, 50,0 m-ig | 135 | m3 |  |  |  |  | 132.066
2 | 21-003-6.1.1 | Munkaárok földkiemelése közmű nélküli területen, gépi erővel, kiegészítő kézi munkával, bármely konzisztenciájú, I-IV. oszt. talajban, dúcolás nélkül, 3,0 m2 szelvényig | 183 | m3 |  |  |  |  | 182.66
3 | 21-011-001.2.1 | Fejtett föld felrakása szállítóeszközre, elszállítással | 318 | m3
4 | 21-011-7.2-0120723 | Feltöltések alap- és lábazati falak közé és alagsori vagy alá nem pincézett földszinti padozatok alá, az anyag szétterítésével, mozgatásával, Nagykereki töltöföldből 25cm vtg-ban | 125 | m3 |  |  |  |  | 122.41
5 | 21-004-4.1.2-0120723 | Talajjavító réteg készítése vonalas létesítményeknél, 3,00 m szélességig vagy építményen belül, osztályozatlan kavicsból Természetes szemmegoszlású kavics, THK 0/32 Q-TT, Ártánd 10cm vtg-ban | 50 | m3 |  |  |  |  | 48.964
6 | 21-008-2.2.3 | Tömörítés bármely tömörítési osztályban gépi erővel, kis felületen, tömörségi fok: 95% | 175 | m3
7 | 21-011-11.6 | Építési törmelék konténeres elszállítása, lerakása, lerakóhelyi díjjal, 8,0 m3-es konténerbe | 6 | db
8 | 21-011-12 | Munkahelyi depóniából építési törmelék konténerbe rakása, kézi erővel, önálló munka esetén elszámolva, konténer szállítás nélkül | 48 | m3
Munkanem összesen:
23 Síkalapozás
Ssz. | Tételszám | Tétel szövege | Menny. | Egység | Anyag egységár | Díj egységre | Anyag összesen | Díj összesen
1 | 23-003-3-0222210 | Beton sávalap készítése C16-24/KK minőségű betonból | 110 | m3 |  |  |  |  | 105.76
Munkanem összesen:
31 Helyszíni beton és vasbeton munkák
Ssz. | Tételszám | Tétel szövege | Menny. | Egység | Anyag egységár | Díj egységre | Anyag összesen | Díj összesen | 122.5
1 | 31-001-1.2.1-0220022 | Betonacél helyszíni szerelése függőleges vagy vízszintes tartószerkezetbe, bordás betonacélból, 4-10 mm átmérő között Bordás betonacél, tekercsben | 8.7 | t |  |  |  |  | 8.575
2 | 31-001-1.2.2-0220668 | Betonacél helyszíni szerelése függőleges vagy vízszintes tartószerkezetbe, bordás betonacélból, 12-20 mm átmérő között Bordás betonacél, szálban | 10 | t |  |  |  |  | 9.8
3 | 31-001-2-0452004 | Hegesztett betonacél háló szerelése tartószerkezetbe FERALPI 8K1515 építési síkháló; 5,00 x 2,15 m; 150 x 150 mm osztással Ø 8,00 / 8,00 BHB55.50 | 7.2 | t |  |  |  |  | 144 | 7.2
4 | 31-021-2.1.2-0222410 | Vasbeton talpgerenda készítése, X0v(H), XC1, XC2, XC3 környezeti osztályú, kissé képlékeny vagy képlékeny konzisztenciájú betonból, kézi bedolgozással, vibrátoros tömörítéssel, 400 cm2< keresztmetszet felett C20-24/KK betonból | 33 | m3 |  |  |  |  | 32.28
5 | 31-021-2.1.2-0222410 | Vasbeton gerenda készítése, X0v(H), XC1, XC2, XC3 környezeti osztályú, kissé képlékeny vagy képlékeny konzisztenciájú betonból, kézi bedolgozással, vibrátoros tömörítéssel, 400 cm2< keresztmetszet felett C20-24/KK betonból | 6.5 | m3 |  |  |  |  | 6.0781
6 | 31-021-2.1.2-0222410 | Vasbeton koszorú készítése, X0v(H), XC1, XC2, XC3 környezeti osztályú, kissé képlékeny vagy képlékeny konzisztenciájú betonból, kézi bedolgozással, vibrátoros tömörítéssel, 400 cm2< keresztmetszet felett C20-24/KK betonból | 25.5 | m3 |  |  |  |  | 25.26
7 | 31-021-10.11.1.3-0222410 | Lépcső készítése vasbetonból, X0v(H), XC1, XC2, XC3 környezeti osztályú, kissé képlékeny vagy képlékeny konzisztenciájú betonból, betonszivattyús technológiával, vibrátoros tömörítéssel C16-24/KK betonból | 2.5 | m3
8 | 31-030-11.2.1.2-0121110 | Felbeton és monolit födémszakaszok készítése mixer betonból, kisgépes, betonszivattyú továbbítással és kézi bedolgozással, merev aljzatra, tartószerkezetre léccel lehúzva, C16-24/KK betonból 5cm vastagságban | 70 | m3 |  |  |  |  | 69.7524
9 | 31-030-11.2.1.2-0121110 | Vasbeton padozat készítése mixer betonból, kisgépes, betonszivattyú továbbítással és kézi bedolgozással, merev aljzatra, tartószerkezetre léccel lehúzva, C16-24/KK betonból 15cm vastagságban | 74 | m3 |  |  |  |  | 73.446
10 | 31-030-11.2.1.2-0121110 | Beton aljzat készítése mixer betonból, kisgépes, betonszivattyú továbbítással és kézi bedolgozással, merev aljzatra, tartószerkezetre léccel lehúzva, C16-24/KK betonból 6cm vastagságban | 40 | m3 |  |  |  |  | 38.1024
Munkanem összesen:
32 Előregyártott épületszerkezeti elem elhelyezése és szerelése
Ssz. | Tételszám | Tétel szövege | Menny. | Egység | Anyag egységár | Díj egységre | Anyag összesen | Díj összesen
1 | 32-002-2.1.1-0120002 | Előregyártott nyomottöv nélküli nyílásáthidaló elhelyezése, tartószerkezetre, csomóponti kötés nélkül, falazat szélességű áthidaló elemekből vagy több elem egymás mellé sorolásával, a teherhordó falváll előkészítésével, az áthidaló elemek ideiglenes alátámasztásával, kiegészítő hőszigetelés elhelyezése nélkül, 0,07 t/db tömegig, égetett agyag-kerámia köpenyes nyílásáthidaló gerenda POROTHERM A-12 kerámia burkolatú nyílásáthidaló, 1,00 m | 20 | db |  |  |  |  | 20
2 | 32-002-2.1.1-0120002 | Előregyártott nyomottöv nélküli nyílásáthidaló elhelyezése, tartószerkezetre, csomóponti kötés nélkül, falazat szélességű áthidaló elemekből vagy több elem egymás mellé sorolásával, a teherhordó falváll előkészítésével, az áthidaló elemek ideiglenes alátámasztásával, kiegészítő hőszigetelés elhelyezése nélkül, 0,07 t/db tömegig, égetett agyag-kerámia köpenyes nyílásáthidaló gerenda POROTHERM A-12 kerámia burkolatú nyílásáthidaló, 1,25 m | 62 | db |  |  |  |  | 62
3 | 32-002-2.1.1-0120003 | Előregyártott nyomottöv nélküli nyílásáthidaló elhelyezése, tartószerkezetre, csomóponti kötés nélkül, falazat szélességű áthidaló elemekből vagy több elem egymás mellé sorolásával, a teherhordó falváll előkészítésével, az áthidaló elemek ideiglenes alátámasztásával, kiegészítő hőszigetelés elhelyezése nélkül, 0,07 t/db tömegig, égetett agyag-kerámia köpenyes nyílásáthidaló gerenda POROTHERM A-12 kerámia burkolatú nyílásáthidaló, 1,50 m | 6 | db |  |  |  |  | 6
4 | 32-002-2.1.1-0120003 | Előregyártott nyomottöv nélküli nyílásáthidaló elhelyezése, tartószerkezetre, csomóponti kötés nélkül, falazat szélességű áthidaló elemekből vagy több elem egymás mellé sorolásával, a teherhordó falváll előkészítésével, az áthidaló elemek ideiglenes alátámasztásával, kiegészítő hőszigetelés elhelyezése nélkül, 0,07 t/db tömegig, égetett agyag-kerámia köpenyes nyílásáthidaló gerenda POROTHERM A-12 kerámia burkolatú nyílásáthidaló, 1,75 m | 8 | db |  |  |  |  | 8
5 | 32-002-2.1.1-0120004 | Előregyártott nyomottöv nélküli nyílásáthidaló elhelyezése, tartószerkezetre, csomóponti kötés nélkül, falazat szélességű áthidaló elemekből vagy több elem egymás mellé sorolásával, a teherhordó falváll előkészítésével, az áthidaló elemek ideiglenes alátámasztásával, kiegészítő hőszigetelés elhelyezése nélkül, 0,07 t/db tömegig, égetett agyag-kerámia köpenyes nyílásáthidaló gerenda POROTHERM A-12 kerámia burkolatú nyílásáthidaló, 2,25 m | 26 | db |  |  |  |  | 26
6 | 32-002-2.1.1-0120004 | Előregyártott nyomottöv nélküli nyílásáthidaló elhelyezése, tartószerkezetre, csomóponti kötés nélkül, falazat szélességű áthidaló elemekből vagy több elem egymás mellé sorolásával, a teherhordó falváll előkészítésével, az áthidaló elemek ideiglenes alátámasztásával, kiegészítő hőszigetelés elhelyezése nélkül, 0,07 t/db tömegig, égetett agyag-kerámia köpenyes nyílásáthidaló gerenda POROTHERM A-12 kerámia burkolatú nyílásáthidaló, 3,00 m | 2 | db |  |  |  |  | 2
7 | 32-002-001.1.1-0120010 | Előregyártott azonnal terhelhető nyílásáthidaló elhelyezése (válaszfal áthidalók is), tartószerkezetre, csomóponti kötés nélkül,falazat szélességű áthidaló elemekből vagy több elem egymás mellé sorolásával, a teherhordó falváll előkészítésével,kiegészítő hőszigetelés elhelyezése nélkül, 0,10 t/db tömegig, égetett agyag-kerámia köpenyes nyílásáthidaló POROTHERM A-10 kerámia burkolatú nyílásáthidaló, válaszfalhoz, 1,00 m | 9 | db |  |  |  |  | 9
8 | 32-002-001.1.1-0120011 | Előregyártott azonnal terhelhető nyílásáthidaló elhelyezése (válaszfal áthidalók is), tartószerkezetre, csomóponti kötés nélkül,falazat szélességű áthidaló elemekből vagy több elem egymás mellé sorolásával, a teherhordó falváll előkészítésével,kiegészítő hőszigetelés elhelyezése nélkül, 0,10 t/db tömegig, égetett agyag-kerámia köpenyes nyílásáthidaló POROTHERM A-10 kerámia burkolatú nyílásáthidaló, válaszfalhoz, 1,25 m | 22 | db |  |  |  |  | 22
9 | 32-002-001.1.1-0120012 | Előregyártott azonnal terhelhető nyílásáthidaló elhelyezése (válaszfal áthidalók is), tartószerkezetre, csomóponti kötés nélkül,falazat szélességű áthidaló elemekből vagy több elem egymás mellé sorolásával, a teherhordó falváll előkészítésével,kiegészítő hőszigetelés elhelyezése nélkül, 0,10 t/db tömegig, égetett agyag-kerámia köpenyes nyílásáthidaló POROTHERM A-10 kerámia burkolatú nyílásáthidaló, válaszfalhoz, 2,25 m | 2 | db |  |  |  |  | 2
10 | 32-003-001.11.1.3-0112111 | Előregyártott födémgerendák elhelyezése Nagyüzemi előregyártású vízszintes tartószerkezeti elem elhelyezése, előre elkészített gyámolító szerkezetre,kézi erővel, csomóponti kötés nélkül, térrács betétes födémgerenda elhelyezése, 0,10 t/db tömegig, vasbeton mesterfödém gerenda LEIER mesterfödém gerenda, LMF-320 | 94 | db
11 | 32-003-001.11.1.3-0112121 | Előregyártott födémgerendák elhelyezése Nagyüzemi előregyártású vízszintes tartószerkezeti elem elhelyezése, előre elkészített gyámolító szerkezetre,kézi erővel, csomóponti kötés nélkül, térrács betétes födémgerenda elhelyezése, 0,10 t/db tömegig, vasbeton mesterfödém gerenda LEIER mesterfödém gerenda, LMF-520 | 18 | db
12 | 32-003-001.11.1.3-0112123 | Előregyártott födémgerendák elhelyezése Nagyüzemi előregyártású vízszintes tartószerkezeti elem elhelyezése, előre elkészített gyámolító szerkezetre,kézi erővel, csomóponti kötés nélkül, térrács betétes födémgerenda elhelyezése, 0,10 t/db tömegig, vasbeton mesterfödém gerenda LEIER mesterfödém gerenda, LMF-560 | 13 | db
13 | 32-003-001.11.1.3-0112126 | Előregyártott födémgerendák elhelyezése Nagyüzemi előregyártású vízszintes tartószerkezeti elem elhelyezése, előre elkészített gyámolító szerkezetre,kézi erővel, csomóponti kötés nélkül, térrács betétes födémgerenda elhelyezése, 0,10 t/db tömegig, vasbeton mesterfödém gerenda LEIER mesterfödém gerenda, LMF-620 | 72 | db
14 | 32-003-001.11.1.3-0112127 | Előregyártott födémgerendák elhelyezése Nagyüzemi előregyártású vízszintes tartószerkezeti elem elhelyezése, előre elkészített gyámolító szerkezetre,kézi erővel, csomóponti kötés nélkül, térrács betétes födémgerenda elhelyezése, 0,10 t/db tömegig, vasbeton mesterfödém gerenda LEIER mesterfödém gerenda, LMF-660 | 18 | db
15 | 32-004-001.1.2.3.1-0141001 | Béléstestek elhelyezése, kiselemes "kézi" födémekbe gerendák közé habarcsolással Üzemben előregyártott béléstest elhelyezése kiselemes "kézi" födémekbe,gerendák közé, gerendavállakra, a felfekvési egyenetlenséget kiküszöbölő és az együttdolgozást biztosító habarcsréteg bedolgozásával, szimplán kiosztott előfeszített vasbeton gerendák közé, 15 kg/db tömeg felett, jellemzően beton, EB típusú béléstest LEIER béléstest EB 60/19 | 2802 | db
16 | 32-004-001.1.2.3.1-0141001 | Béléstestek elhelyezése, kiselemes "kézi" födémekbe gerendák közé habarcsolással Üzemben előregyártott béléstest elhelyezése kiselemes "kézi" födémekbe,gerendák közé, gerendavállakra, a felfekvési egyenetlenséget kiküszöbölő és az együttdolgozást biztosító habarcsréteg bedolgozásával, szimplán kiosztott előfeszített vasbeton gerendák közé, 15 kg/db tömeg felett, jellemzően beton, EB típusú béléstest LEIER béléstest EB 60/19 zárt | 344 | db
Munkanem összesen:
33 Falazás és egyéb kőműves munkák
Ssz. | Tételszám | Tétel szövege | Menny. | Egység | Anyag egységár | Díj egységre | Anyag összesen | Díj összesen
1 | 33-001-001.1.2.2.3.1.1-0123155 | Teherhordó és kitöltő falazat készítése, égetett agyag-kerámia termékekből, nútféderes elemekből, 250 mm falvastagságban, 250x380x238 mm-es méretű kézi falazóblokkból, falazó, cementes mészhabarcsba falazva MÁTRATHERM/D 25 N+F nútféderes kézi falazóblokk,250x380x238 mm, M 1 (Hf10-mc) falazó, cementesmészhabarcs | 844 | m2 |  |  |  |  | 843.4545 | 4072.4409
2 | 33-011-001.1.2.1.2.1.2-1123306 | Válaszfal építése, égetett agyag-kerámia termékekből, nútféderes elemekből, 100 mm falvastagságban, 330x238x100 mm-es vagy 500x238x100 mm-es méretű válaszfallapból, falazó, meszes cementhabarcsba falazva LEIERTHERM 10/50 N+F falazóelem, 100x500x238 mm méretben, Cikkszám: HUTMD1599, M 2,5 (Hf30-cm) falazó, meszes cementhabarcs | 389 | m2 |  |  |  |  | 388.9515 | 1837.7953
Munkanem összesen:
34 Fém- és könnyű épületszerkezetek szerelése
Ssz. | Tételszám | Tétel szövege | Menny. | Egység | Anyag egységár | Díj egységre | Anyag összesen | Díj összesen
1 | 34-001-003.1 | Acél tartószerkezetek (első- és másodrendű teherhordó szerkezetek) Acél oszlop szerelése tömör szelvényből, 200 kg/db tömegig HEA 100 oszlopok | 14.6 | m |  |  |  |  | 14.6 | 3431
2 | 34-001-004.2 | Acél tartószerkezetek (első- és másodrendű teherhordó szerkezetek) Rácsos vagy tömör acéltartók beemeléseés elhelyezése, szerelési kapcsolattal,200 kg/db tömegig HEA 140 gerendák | 25.5 | m |  |  |  |  | 25.5 | 5076
3 | 34-001-004.2 | Acél tartószerkezetek (első- és másodrendű teherhordó szerkezetek) Rácsos vagy tömör acéltartók beemeléseés elhelyezése, szerelési kapcsolattal,200 kg/db tömegig HEA 180 gerendák | 13.5 | m |  |  |  |  | 13.5 | 7311.1667
Munkanem összesen:
35 Ácsmunka
Ssz. | Tételszám | Tétel szövege | Menny. | Egység | Anyag egységár | Díj egységre | Anyag összesen | Díj összesen
1 | 35-001-1.5-0680041 | Fa tetőszerkezetek bármely rendszerben faragott (fűrészelt) fából, 0,037-0,042 m3/m2 bedolgozott famennyiség között Fűrészelt gerenda 150x200-300x300 mm 3-6.5 m I.o | 670 | m2 |  |  |  |  | 669.63
2 | 35-002-4.2-0113004 | Páraáteresztő alátétfólia vagy alátétfedés terítése 15 cm-es átfedéssel (ellenléc külön tételben számolandó) ragasztóval vagy ragasztószalaggal folytonosítva MASTERPLAST Mastermax 3 Eco páraáteresztő, háromrétegű tetőfólia normál hőterhelésre, 100 g/m2, Sd=0,02m, W1, Cikkszám: 0202-10015A75 | 838 | m2 |  |  |  |  | 837.68
3 | 35-003-1.5-0410051 | Tetőlécezés betoncserép alá, 5/4-es lécből BRAMAC tetőléc 2-6,5 m hosszú 30/32x48/50 mm | 703 | m2
4 | 35-003-1.6 | Tetőlécezés tetőfelület ellenlécezésének elkészítése | 1048 | m |  |  |  |  | 1047.5
5 | 35-003-3-0410051 | Gerincléc elhelyezése gerincléctartóra, taréjgerinc- és élgerincképzésnél Tetőléc 2-6.5 m hosszú 30/32x48/50 mm | 52.2 | m |  |  |  |  | 52.2
6 | 35-004-1.4 | Deszkázás homlokdeszka léctagozattal, gyalulva, 30 cm szélességig | 36.3 | m |  |  |  |  | 36.3
7 | 35-004-1.3 | Deszkázás ereszdeszkázás gyalult, hornyolt deszkával, hajópadlóval | 130 | m2 |  |  |  |  | 126.14
8 | 35-002-003-0113023 | Belső oldali párafékező fólia terítése 15 cm-es átfedéssel MASTERPLAST Isoflex Alu PE szövet alapú, nem páraáteresztő tetőfólia, nagy párazárású alumínium réteggel, fokozott hőterhelésre, W1, cikkszám:0208-00012A50 | 215 | m2 |  |  |  |  | 214.4375
9 | 35-005-1.1.2-0211005 | Vízálló, műgyantával stabilizált faforgácslap (OSB) elhelyezése vágott (nútolatlan) kivitelben, függőleges vagy vízszintes felületen Vízálló faforgácslap (OSB), 2500x1250x15 mm | 476.5 | m2 |  |  |  |  | 476.42
10 | 35-004-001.1 | Deszkázások Deszkázás fémlemez fedés alá | 135 | m2 |  |  |  |  | 132.36
11 | 35-011-1.3.2-0211271 | Faanyag gomba és rovarkártevő elleni megelőző, egyidejűleg égéskésleltető védelme merítéses, bemártásos, fürösztéses technológiával felhordott anyaggal KEMIKÁL TETOL FB égéskésleltető, gomba- és rovarkárosítás elleni, faanyagvédő szer | 670 | m2
Munkanem összesen:
36 Vakolás és rabicolás
Ssz. | Tételszám | Tétel szövege | Menny. | Egység | Anyag egységár | Díj egységre | Anyag összesen | Díj összesen
1 | 36-002-3-0149083 | Mélyalapozók, vakolatszilárdítók felhordása, kézi erővel MASTERPLAST Masterfix univerzális alapozó Cikkszám: 0103-10001005 | 2190 | m2 |  |  |  |  | 2189.78
2 | 36-002-4-0149042 | Vékonyvakolat alapozók felhordása, kézi erővel MASTERPLAST Coratrend vékonyvakolat alapozó, I. színcsoport Cikkszám: 0179-...161 | 562 | m2 |  |  |  |  | 561.9
3 | 36-002-11.1-0414762 | Tapadóhíd képzése gyári zsákos gúzanyaggal, kézi erővel LB-Knauf KONTAKT VP/Gúzoló, Csz: 305201 | 2190 | m2
4 | 36-003-1.1.1.1.1-0414710 | Oldalfalvakolat vagy mennyezetvakolat készítése, kézi felhordással, zsákos kiszerelésű szárazhabarcsból, sima, normál mész-cement vakolat, 1 cm vastagságban LB-Knauf PRÉMIUM kézi alapvakolat, Cikkszám: | 2190 | m2
5 | 36-003-11.1-0414720 | Oldalfalvakolat vagy mennyezet vakolat simítása, előkevert gyári szárazhabarcsból, 5 mm vastagságig, kézi felhordással (a gyártó által megadott kg/m2/mm rétegvastagsággal) LB-Knauf SIMULTÁN külső, belső kvarchomokos símító 4 kg/m2 4 mm-es rétegvastagságnál | 2190 | m2
6 | 36-005-21.2.6.2-0149051 | Vékonyvakolatok, színvakolatok felhordása alapozott, előkészített felületre, vödrös kiszerelésű anyagból, szilikon vékonyvakolat készítése, egy rétegben, 1,5-2,5 mm-es szemcsemérettel MASTERPLAST Coramix szilikongyanta vakolat, kapart, 1,5 mm Cikkszám: 0161-10000250 | 520 | m2 |  |  |  |  | 510.74
7 | 36-005-021.2.6.2-0149052 | Vékonyvakolatok, színvakolatok felhordásaalapozott, előkészített felületre, vödrös kiszerelésű anyagból, szilikon vékonyvakolat készítése, egy rétegben, 1,5-2,5 mm-es szemcsemérettel MASTERPLAST Coramix szilikongyanta vakolat, kapart, 2,0 mm cikkszám: 0161-20000250 | 52 | m2 |  |  |  |  | 51.16
8 | 36-011-6-0149073 | Üvegszövet háló elhelyezése, függőleges, vízszintes, ferde vagy íves felületen MASTERPLAST Masternet A-145, alkáliálló üvegszövet háló homlokzatszigeteléshez 145 g/m2, 4x5 mm, Cikkszám: 0102-145WH000 | 621 | m2 |  |  |  |  | 621.49
9 | 36-011-7-0149081 | Üvegszövet háló beágyazása, függőleges, vízszintes, ferde vagy íves felületen MASTERPLAST Masterfix Pro ragasztó polisztirol lemezekhez Cikkszám: 0103-01111025 | 621 | m2
Munkanem összesen:
39 Szárazépítés
Ssz. | Tételszám | Tétel szövege | Menny. | Egység | Anyag egységár | Díj egységre | Anyag összesen | Díj összesen
1 | 39-003-001.1.1.2.1-2210211 | Szerelt gipszkarton álmennyezet fém vázszerkezetre,csavarfejek és illesztések alapglettelve (Q2 minőségben), nem látszó bordázattal, 50 cm bordatávolsággal (CD50/27), 10 m˛ összefüggő felületig, 1 rtg. impregnált 12,5 mm vtg. gipszkarton borítással KNAUF HA 13 impregnált építőlemez, 12,5 mm HRAK 1250/2000, direkt függesztővel, Cikkszám: 36307120 | 11 | m2 |  |  |  |  | 10.625
2 | 39-003-001.1.2.1.1-0210200 | Szerelt gipszkarton álmennyezet fém vázszerkezetre,csavarfejek és illesztések alapglettelve (Q2 minőségben), nem látszó bordázattal, 50 cm bordatávolsággal (CD50/27), 10 m˛ összefüggő felület felett, 1 rtg. normál 12,5 mm vtg. gipszkarton borítással KNAUF A 13 normál építőlemez, 12,5 mm HRAK 1250/2000, direkt függesztővel, Cikksz: 31307120 | 204 | m2 |  |  |  |  | 214.4375
2 | 39-003-001.1.2.1.1-0210200 | Szerelt gipszkarton álmennyezet fém vázszerkezetre,csavarfejek és illesztések alapglettelve (Q2 minőségben), nem látszó bordázattal, 50 cm bordatávolsággal (CD50/27), 10 m˛ összefüggő felület felett, 1 rtg. normál 12,5 mm vtg. gipszkarton borítással KNAUF A 13 normál építőlemez, 12,5 mm HRAK 1250/2000, direkt függesztővel, Cikksz: 31307120 (Földszinten: előcsarnok, akm.fogadó/inf.hsg, közlekedő, g.folyosó) mennyezeten futó gépészeti és elektromos gerincvezetékek takarására | 97.23 | m2 |  |  |  |  | 97.23
3 | 39-003-021.4.2-0092087 | Kiegészítő és mellékmunkák, felár szálas hőszigetelés elhelyezésére,álmennyezet felett, 40 mm vastagság felett ROCKWOOL Airrock ND kőzetgyapot lemez, fekete üvegfátyol kasírozással 100 mm | 215 | m2 |  |  |  |  | 214.4375
4 | 39-003-021.4.2-0092089 | Kiegészítő és mellékmunkák, felár szálas hőszigetelés elhelyezésére,álmennyezet felett, 40 mm vastagság felett ROCKWOOL Airrock ND kőzetgyapot lemez, fekete üvegfátyol kasírozással 150 mm | 215 | m2 |  |  |  |  | 214.4375
Munkanem összesen:
41 Tetőfedés
Ssz. | Tételszám | Tétel szövege | Menny. | Egység | Anyag egységár | Díj egységre | Anyag összesen | Díj összesen
1 | 41-004-1.5.1-0135121 | Egyszeres fedés oldalhornyos betoncserepekkel, sík felületű, 45° tetőhajlásszögig Lier Terra toscana | 703 | m2 |  |  |  |  | 692.22
2 | 41-004-19.3.2-0135125 | Egyszeres betoncserépfedésnél taréjgerinc készítése sík betoncserépfedésnél, kúpcseréppel, és taréjgerinc szalaggal * Lier Terra toscana kúpcserép univerzális taréjgerinc szalaggal, téglavörös, ébenfekete | 52.2 | m
3 | 41-004-19.21.1-0135126 | Egyszeres betoncserépfedésnél kiszellőztetés, szellőzőcserép elhelyezése BRAMAC Tectura Protector szellőzőcserép, téglavörös, ébenfekete | 104.4 | db
4 | 41-004-19.21.2-0192517 | Egyszeres betoncserépfedésnél kiszellőztetés, műanyag szellőzőszalag, szellőzőléc, lezárófésű vagy páracseppentő ereszlemez elhelyezése eresznél BRAMAC szellőzőszalag, eresznél, antracit, vörös, fekete | 36.3 | m
5 | 41-004-19.25-0182515 | Egyszeres betoncserépfedésnél hófogócserép vagy fém hófogó elhelyezése a teljes tetőfelületen, hótehertől függően 1,4 db - 2,5 db/m2 BRAMAC fém hófogó (acél) | 91 | db
6 | 41-004-19.34-0193013 | Egyszeres betoncserépfedésnél tetőkibúvó ablak elhelyezése BRAMAC Luminex tetőkibúvó ablak, téglavörös, sötétbarna, antracit | 3 | db
Munkanem összesen:
42 Aljzatkészítés, hideg- és melegburkolatok készítése
Ssz. | Tételszám | Tétel szövege | Menny. | Egység | Anyag egységár | Díj egységre | Anyag összesen | Díj összesen
1 | 42-011-1.1.1.2-0314002 | Fal-, pillér és oszlopburkolat hordozószerkezetének felületelőkészítése beltérben, tégla, beton és vakolt alapfelületen, kenhető víz- és páraszigetelés felhordása egy rétegben, hajlaterősítő szalag elhelyezésével MUREXIN 1 KS folyékonyfólia | 115 | m2 |  |  |  |  | 114.86
2 | 42-012-1.1.1.1.1.3-0314061 | Fal-, pillér-, oszlopburkolat készítése beltérben, tégla, beton, vakolt alapfelületen, mázas kerámiával, kötésben vagy hálósan, 3-5 mm vtg. ragasztóba rakva, 1-10 mm fugaszélességgel, 25x25 - 40x40 cm közötti lapmérettel MUREXIN KGX 45 Univerzál flexibilis ragasztóhabarcs, C2TE MUREXIN FM 60 fugázó, fehér CG2 | 370 | m2 |  |  |  |  | 369.18
3 | 42-022-1.1.1.2.1.1-0314061 | Padlóburkolat készítése, beltérben, tégla, beton, vakolt alapfelületen, gres, kőporcelán lappal, kötésben vagy hálósan, 3-5 mm vtg. ragasztóba rakva, 1-10 mm fugaszélességgel, 20x20 - 40x40 cm közötti lapmérettel MUREXIN KGX 45 Univerzál flexibilis ragasztóhabarcs, C2TE MUREXIN FM 60 fugázó, fehér CG2 | 326 | m2 |  |  |  |  | 325.63
4 | 42-022-2.1.2.1.1-0314061 | Lábazatburkolat készítése, beltérben, gres, kőporcelán lappal, egyenes, egysoros kivitelben, 3-5 mm ragasztóba rakva, 1-10 mm fugaszélességgel, 10 cm magasságig, 20x20 - 40×40 cm közötti lapmérettel MUREXIN KGX 45 Univerzál flexibilis ragasztóhabarcs, C2TE MUREXIN FM 60 fugázó, fehér CG2 | 485 | m |  |  |  |  | 485
5 | 42-022-3.1.1.1.2.1-0314061 | Lépcsőburkolat készítése, beltérben, 3-10 mm ragasztóba rakva, 1-20 mm fugaszélességgel, járólap 35 cm szélességig, 3 cm lapvastagságig, (élvédelem nélkül) gres, kőporcelán lappal, 20x20 - 40×40 cm közötti lapmérettel MUREXIN KGX 45 Univerzál flexibilis ragasztóhabarcs, C2TE MUREXIN FM 60 fugázó, fehér CG2 | 10 | m2
6 | 42-042-5.1.1-0312119 | Laminált padló fektetése, (szegélyléccel és az előző burkolat bontásával együtt) kiegyenlített aljzatra, telibe ragasztva (mechanikus illesztésű) (ragasztó anyag külön tételben kiírva) AC4 kopásáll. laminált padló, 8,0 mm vtg., | 257 | m2 |  |  |  |  | 256.31
7 | 42-042-012.1-0314505 | PVC-sportburkolat fektetése szabványos, kiegyenlített aljzatra, habosított, heterogén PVC-lemezből (ragasztó anyag külön tételben kiírva) Lentex Sport PVC burkolat, 4 mm vastag, 2 m széles, 15 m hosszú tekercsben, 7 szín, T kopásállóság, C?fi -s1, DS | 60 | m2 |  |  |  |  | 60
Munkanem összesen:
43 Bádogozás
Ssz. | Tételszám | Tétel szövege | Menny. | Egység | Anyag egységár | Díj egységre | Anyag összesen | Díj összesen
1 | 43-001-002.1.1-0992009 | Sima fémlemez fedés készítése lemezszalagból,kettős állókorcos kivitelben,horganyzott acél, színes műanyagbevonatú horganyzott acél és mínősített ötvözött horganylemezből, 30°-ig, 100 m˛-ig, 550 mm korctávolságig LINDAB PLX/ALC tekercslemez 610x79000x0,6 mm horganyzott acél+50?m alucink bevonat, natúr színben | 135 | m2
2 | 43-002-1.2-0144003 | Függőereszcsatorna szerelése, félkörszelvényű, bármilyen kiterített szélességben, színes műanyagbevonatú horganyzott acéllemezből LINDAB R 150 félkörszelvényű függőereszcsatorna horganyzott acél + műanyag bevonat, standard színben, Ksz: 33 cm | 104.4 | m
3 | 43-003-1.1.2.1-0993245 | Ereszszegély szerelése keményhéjalású tetőhöz, színes műanyagbevonatú horganyzott acéllemezből, 40 cm kiterített szélességig Ereszszegély LINDAB FOP-CO/PE tüzihorganyzott acél + műanyag bevonat, 0,5 mm vtg., standard színben, Ksz: 20 cm | 104.4 | m
4 | 43-003-002.2.1-0993248 | Oromszegély szerelése, színes műanyagbevonatú horganyzott acéllemezből, 33 cm kiterített szélességig Oromszegély LINDAB FOP-CO/PE tüzihorganyzott acél + műanyag bevonat, 0,5 mm vtg., standard színben, Ksz: 33 cm | 36.3 | m
5 | 43-003-004.1.2.1-0993248 | Falszegély szerelése keményhéjalású tetőhöz, színes műanyagbevonatú horganyzott acéllemezből, 33 cm kiterített szélességig Falszegély LINDAB FOP-CO/PE tüzihorganyzott acél + műanyag bevonat, 0,5 mm vtg., standard színben, Ksz: 33 cm | 54.5 | m |  |  |  |  | 54.2
6 | 43-003-010.1.2.2-0993253 | Kétvízorros falfedés, egyenesvonalú kivitelben, színes műanyagbevonatú horganyzott acéllemezből, 51-100 cm kiterített szélességig Kétvízorros fallefedés LINDAB FOP-CO/PE tüzihorganyzott acél + műanyag bevonat, 0,5 mm vtg., standard színben, Ksz: 60 cm | 27.5 | m |  |  |  |  | 27.09
7 | 43-003-007.1.2.1-0993251 | Hajlatbádogozás korcolt kivitelben,kiselemes vagy táblás tetőfedő rendszerhez, egyenes kivitelben, színes műanyagbevonatú horganyzott acéllemezből, 50-65 cm kiterített szélességgel Hajlatbádog LINDAB FOP-CO/PE tüzihorganyzott acél + műanyag bevonat, 0,5 mm vtg.,standard színben, Ksz: 50 cm | 47 | m |  |  |  |  | 46.55
8 | 43-002-011.2-0144013 | Lefolyócső szerelése kör keresztmetszettel,bármilyen kiterített szélességgel, színes műanyagbevonatú horganyzott acéllemezből LINDAB SRÖR-100 körszelvényű lefolyócső horg.acél + műanyagbevonat,standard színben, Ksz: 33 cm | 60 | m |  |  |  |  | 58.5
Munkanem összesen:
44 Asztalosszerkezetek elhelyezése
Ssz. | Tételszám | Tétel szövege | Menny. | Egység | Anyag egységár | Díj egységre | Anyag összesen | Díj összesen
1 | 44-011-1.1.1-0166528 | Műanyag kültéri nyílászárók elhelyezése előre kihagyott falnyílásba, hőszigetelt, fokozott légzárású kukatároló ajtó, 7 kamrás Horizont Ps- Penta Plus profilból U=1,1W/m2K mérete: 90*240cm (P1b) | 1 | db
2 | 44-011-1.1.1-0166527 | Műanyag kültéri nyílászárók elhelyezése előre kihagyott falnyílásba, hőszigetelt, fokozott légzárású bejárati ajtó, 7 kamrás Horizont Ps- Penta Plus profilból U=1,1W/m2K mérete: 105*210cm (P2j és P2b) | 4 | db
3 | 44-011-1.1.1-0166525 | Műanyag kültéri nyílászárók elhelyezése előre kihagyott falnyílásba, hőszigetelt, fokozott légzárású bejárati ajtó, 7 kamrás Horizont Ps- Penta Plus profilból U=1,1W/m2K mérete: 260*260cm (P3kj és H11) a H11 oldalvilágító RWA rsz.ben nyitható | 1 | db
4 | 44-001-1.1.1.1-0131032 | Fa beltéri nyílászárók elhelyezése, előre kihagyott falnyílásba, utólagos elhelyezéssel, tömítés nélkül, (szerelvényezve, finom beállítással), MDF vagy keményhéjszerkezetes ajtó, 6,00 m kerületig Beltéri kazettás ajtó, tele lemezelt, egyszárnyú, MDF tokkal, szerelvényezve, 75x210 cm (B1b és B1j) | 7 | db |  |  |  |  | 12
5 | 44-001-1.1.1.1-0131034 | Fa beltéri nyílászárók elhelyezése, előre kihagyott falnyílásba, utólagos elhelyezéssel, tömítés nélkül, (szerelvényezve, finom beállítással), MDF vagy keményhéjszerkezetes ajtó, 6,00 m kerületig Beltéri kazettás ajtó, tele lemezelt, egyszárnyú, MDF tokkal, szerelvényezve, 90x210 cm (B2b és B2j) | 16 | db |  |  |  |  | 18
6 | 44-001-1.1.1.2-0131036 | Fa beltéri nyílászárók elhelyezése, előre kihagyott falnyílásba, utólagos elhelyezéssel, tömítés nélkül, (szerelvényezve, finom beállítással), MDF vagy keményhéjszerkezetes ajtó, 6,00 m kerületig Beltéri kazettás ajtó, tele lemezelt, egyszárnyú, MDF tokkal, szerelvényezve, 105x210 cm (B3b és B3j) | 10 | db |  |  |  |  | 10
7 | 44-001-1.1.1.2-0131036 | Fa beltéri nyílászárók elhelyezése, előre kihagyott falnyílásba, utólagos elhelyezéssel, tömítés nélkül, (szerelvényezve, finom beállítással), MDF vagy keményhéjszerkezetes ajtó, 6,00 m kerületig Beltéri kazettás ajtó, tele lemezelt, egyszárnyú, MDF tokkal, szerelvényezve, 180x210 cm (B4k) | 1 | db
8 | 44-001-1.1.1.2-0131036 | Fa beltéri nyílászárók elhelyezése, előre kihagyott falnyílásba, utólagos elhelyezéssel, tömítés nélkül, (szerelvényezve, finom beállítással), MDF vagy keményhéjszerkezetes ajtó, 6,00 m kerületig Beltéri kazettás ajtó, tele lemezelt, egyszárnyú, MDF tokkal, szerelvényezve, 180×260 cm (B5kj) | 1 | db
9 | 44-001-1.1.1.2-0131036 | Fa beltéri nyílászárók elhelyezése, előre kihagyott falnyílásba, utólagos elhelyezéssel, tömítés nélkül, (szerelvényezve, finom beállítással), MDF vagy keményhéjszerkezetes ajtó, 6,00 m kerületig Beltéri kazettás ajtó, tele lemezelt, egyszárnyú, MDF tokkal, szerelvényezve, 300x210 cm harmónika (B6km) | 1 | db
10 | 44-001-1.1.1.1-0131032 | Fa beltéri nyílászárók elhelyezése, előre kihagyott falnyílásba, utólagos elhelyezéssel, tömítés nélkül, (szerelvényezve, finom beállítással), MDF vagy keményhéjszerkezetes ajtó, 6,00 m kerületig Beltéri kazettás ajtó, tele lemezelt, egyszárnyú, MDF tokkal, szerelvényezve, 75x210 cm (B7b) | 1 | db |  |  |  |  | 12
11 | 44-005-002 | Fa válaszfalak WC elő- és oldalfal elhelyezése Paravánok gyerek wc függönnyel | 12 | db
12 | 44-005-002 | Fa válaszfalak WC elő- és oldalfal elhelyezése Paravánok felnőtt wc ajtóval (W1; W2; W3) | 3 | db
13 | 44-011-1.1.1-0166526 | Műanyag kültéri nyílászárók elhelyezése előre kihagyott falnyílásba, hőszigetelt, fokozott légzárású bejárati ajtó, 7 kamrás Horizont Ps- Penta Plus profilból U=1,1W/m2K mérete: 165*210cm (H1; H2 és P2j) | 1 | db
14 | 44-012-1.1.1.3.1-0166367 | Műanyag kültéri nyílászárók, hőszigetelt, fokozott légzárású ablak elhelyezése előre kihagyott falnyílásba, 7 kamrás Horizont Ps- Penta Plus profilból U=1,1W/m2K mérete: 60*60cm (H3) | 7 | db
15 | 44-012-1.1.1.3.1-0166369 | Műanyag kültéri nyílászárók, hőszigetelt, fokozott légzárású ablak elhelyezése előre kihagyott falnyílásba, 7 kamrás Horizont Ps- Penta Plus profilból U=1,1W/m2K mérete: 60*150 cm (H4) | 1 | db
16 | 44-012-1.1.1.3.1-0166366 | Műanyag kültéri nyílászárók, hőszigetelt, fokozott légzárású ablak elhelyezése előre kihagyott falnyílásba, 7 kamrás Horizont Ps- Penta Plus profilból U=1,1W/m2K mérete: 100*90 cm (H5) | 15 | db
17 | 44-012-1.1.1.3.1-0166363 | Műanyag kültéri nyílászárók, hőszigetelt, fokozott légzárású ablak elhelyezése előre kihagyott falnyílásba, 7 kamrás Horizont Ps- Penta Plus profilból U=1,1W/m2K mérete: 100*120 cm (H6) | 11 | db
18 | 44-012-1.1.1.3.1-0166371 | Műanyag kültéri nyílászárók, hőszigetelt, fokozott légzárású ablak elhelyezése előre kihagyott falnyílásba, 7 kamrás Horizont Ps- Penta Plus profilból U=1,1W/m2K mérete: 100*140 cm (H7) | 4 | db
19 | 44-012-1.1.1.3.1-0166370 | Műanyag kültéri nyílászárók, hőszigetelt, fokozott légzárású ablak elhelyezése előre kihagyott falnyílásba, 7 kamrás Horizont Ps- Penta Plus profilból U=1,1W/m2K mérete: 100*150 cm (H8) | 1 | db
20 | 44-012-1.1.1.3.1-0166365 | Műanyag kültéri nyílászárók, hőszigetelt, fokozott légzárású ablak elhelyezése előre kihagyott falnyílásba, 7 kamrás Horizont Ps- Penta Plus profilból U=1,1W/m2K mérete: 100*180 cm (H9) | 12 | db
21 | 44-012-1.1.1.3.1-0166368 | Műanyag kültéri nyílászárók, hőszigetelt, fokozott légzárású ablak elhelyezése előre kihagyott falnyílásba, 7 kamrás Horizont Ps- Penta Plus profilból U=1,1W/m2K mérete: 100*210 cm (H10) | 16 | db
22 | 44-012-1.1.1.3.1-0166364 | Műanyag kültéri nyílászárók, hőszigetelt, fokozott légzárású ablak elhelyezése előre kihagyott falnyílásba, 7 kamrás Horizont Ps- Penta Plus profilból U=1,1W/m2K mérete: 120*150 cm (H12) | 1 | db
23 | 44-012-1.1.1.3.1-0166364 | Műanyag kültéri nyílászárók, hőszigetelt, fokozott légzárású ablak elhelyezése előre kihagyott falnyílásba, 7 kamrás Horizont Ps- Penta Plus profilból U=1,1W/m2K mérete: 120*180 cm (H13) | 1 | db
24 | 44-012-1.1.1.3.1-0166364 | Műanyag kültéri nyílászárók, hőszigetelt, fokozott légzárású ablak elhelyezése előre kihagyott falnyílásba, 7 kamrás Horizont Ps- Penta Plus profilból U=1,1W/m2K mérete: 130*150 cm (H14) | 2 | db
25 | 44-012-1.1.1.3.1-K | Műanyag beltéri nyílászárók elhelyezése előre kihagyott falnyílásba, 7 kamrás Horizont Ps- Penta Plus profilból 4-16-4 normál üvegezéssel Fix ablak 100/120cm (HB1) | 1 | db
26 | 44-012-1.1.1.3.1-K | Műanyag beltéri nyílászárók elhelyezése előre kihagyott falnyílásba, 7 kamrás Horizont Ps- Penta Plus profilból 4-16-4 normál üvegezéssel Átadó ablak 100/150cm felfelé toló (HB2t) | 4 | db
27 | 44-012-1.1.1.3.1-K | Műanyag beltéri nyílászárók elhelyezése előre kihagyott falnyílásba, 7 kamrás Horizont Ps- Penta Plus profilból 4-16-4 normál üvegezéssel Fix bevilágító ablak 400/90cm (HB3) | 3 | db
28 | 44-012-K | Műanyag kültéri ablakokhoz műanyag belső rendszerpárkány készítése és elhelyezése | 102.8 | m
29 | 44-012-K | Műanyag kültéri ablakokhoz alumínium külső rendszerpárkány készítése és elhelyezése | 68.8 | m
30 | 44-012-K | Műanyag kültéri ablakokhoz EHA 20-90 típusú higroszabályozású légbevezető elhelyezése | 38 | db
31 | 44-007-001.1.1.2.4-0146598 | Fa tetőtéri ablak, borovi fenyőből, rétegragasztott tokkal, szárnnyal, középső tengely körül forduló, 15° és 90° közötti hajlásszögű tetőbe,beépített szellőzővel, alumínium külső borítással, kivehető és tisztítható szűrőbetéttel, zárt állapotban is szellőztethető, több lakkréteggel felületkezelve, eletromos működtetési lehetőséggel, klíma plusz üveg, Méretkód: M08, M10, P06, P08, P10, S06, S08, S10, U08, U10 (1 m2 felett) GGL típusú VELUX tetőtéri ablak, Fa, M08. Az ablak tokkülmérete: 78x140 cm., Termékkód: GGL M08 3060 (T2) | 9 | db
32 | 44-007-001.1.1.2.4-0146598 | Fa tetőtéri ablak, borovi fenyőből, rétegragasztott tokkal, szárnnyal, középső tengely körül forduló, 15° és 90° közötti hajlásszögű tetőbe,beépített szellőzővel, alumínium külső borítással, kivehető és tisztítható szűrőbetéttel, zárt állapotban is szellőztethető, több lakkréteggel felületkezelve, eletromos működtetési lehetőséggel, klíma plusz üveg, Méretkód: M08, M10, P06, P08, P10, S06, S08, S10, U08, U10 (1 m2 felett) GGL típusú VELUX tetőtéri ablak, Fa, M08. Az ablak tokkülmérete: 78x140 cm., Termékkód: GGL M08 3060 (T2) RWA rsz.ben nyitható | 2 | db
33 | 44-007-001.1.1.2.3-0146591 | Fa tetőtéri ablak, borovi fenyőből, rétegragasztott tokkal, szárnnyal, középső tengely körül forduló, 15° és 90° közötti hajlásszögű tetőbe,beépített szellőzővel, alumínium külső borítással, kivehető és tisztítható szűrőbetéttel, zárt állapotban is szellőztethető, több lakkréteggel felületkezelve, eletromos működtetési lehetőséggel, klíma plusz üveg, Méretkód: C02, C04, F04, F06, F08, M04, M06 (1 m2 alatt) GGL típusú VELUX tetőtéri ablak, Fa, C02. Az ablak tokkülmérete: 55x78 cm., Termékkód: GGL C02 3060 (T1) | 4 | db
34 | 44-029-001.K | Beépített bútorok, takarítószeres szekrények gyártása és elhelyezése (SZ1) 180*127*50cm | 1 | db
35 | 44-029-001.K | Beépített bútorok, takarítószeres szekrények gyártása és elhelyezése (SZ2) 140*300*50cm | 1 | db
36 | 44-029-001.K | Beltéri információs táblák és ajtótáblák- feliratok gyártása és elhelyezése AKM. tervfejezet szerint. | 1 | klt
Munkanem összesen:
45 Lakatos-szerkezetek elhelyezése
Ssz. | Tételszám | Tétel szövege | Menny. | Egység | Anyag egységár | Díj egységre | Anyag összesen | Díj összesen
1 | 45-K | Előtető, acél zártszelvény vázszerkezettel 15,01-25,0 kg/m2 tömeg között LINDAB PLX lemez fedéssel és burkolattal | 4.42 | m2
2 | 45-051-011.K | Lépcső korlát elhelyezése,(előzetes terv alapján összeállított), 2 sor kapaszkodóval, tartóvázzal, függőleges rudazott kitöltéssel. Festett kivitelben | 10.2 | m |  |  |  |  | 9.35
3 | 45-051-011.K | Lépcső kapaszkodó elhelyezése,(előzetes terv alapján összeállított), 2 sor kapaszkodóval, tartóvázzal, Festett kivitelben | 11.6 | m |  |  |  |  | 9.35
4 | 45-001-031.1.1.1.1-K | Tűzgátló ajtóelem beépítése, sarok-, gipszkarton-, falazós-, blokktokkal, tömítőprofillal, tűzgátló kilincsgarnitúrával, önzáródó kivitelben, biztonsági csapokkal, porszórt alapozással, (RAL9010) egyszárnyú kivitelben, 30 perces tűzgátlási értékkel (EI30) IDRA EI30 tűzgátló ajtó 90×210cm (B2jT DEI30-C/3) | 1 | db |  |  |  |  | 9.35
5 | 45-001-031.1.1.1.1-K | Tűzgátló ajtóelem beépítése, sarok-, gipszkarton-, falazós-, blokktokkal, tömítőprofillal, tűzgátló kilincsgarnitúrával, önzáródó kivitelben, biztonsági csapokkal, porszórt alapozással, (RAL9010) kétszárnyú kivitelben, 30 perces tűzgátlási értékkel (EI30) IDRA EI30 tűzgátló ajtó 140×210cm (P4kjT D EI 15) | 1 | db
6 | 45-001-031.1.1.1.1-K | Tűzgátló ajtóelem beépítése, sarok-, gipszkarton-, falazós-, blokktokkal, tömítőprofillal, tűzgátló kilincsgarnitúrával, önzáródó kivitelben, biztonsági csapokkal, porszórt alapozással, (RAL9010) kétszárnyú kivitelben, 30 perces tűzgátlási értékkel (EI30) IDRA EI30 tűzgátló ajtó 75×110cm (P5jT D EI 15) | 1 | db
Munkanem összesen:
47 Felületképzés (festés, mázolás, tapétázás, korrózióvédelem)
Ssz. | Tételszám | Tétel szövege | Menny. | Egység | Anyag egységár | Díj egységre | Anyag összesen | Díj összesen
1 | 47-000-1.21.2.1.1.1-0213262 | Belső festéseknél felület előkészítése, részmunkák; glettelés, műanyag kötőanyagú glettel (simítótapasszal), vakolt felületen, bármilyen padozatú helyiségben, tagolatlan felületen HENKEL Ceresit Cereplaszta, beltéri glett, Cikkszám: 141 414 | 2035 | m2
2 | 47-011-15.1.1.1-0151322 | Diszperziós festés műanyag bázisú vizes-diszperziós fehér vagy gyárilag színezett festékkel, új vagy régi lekapart, előkészített alapfelületen, vakolaton, két rétegben, tagolatlan sima felületen Supralux Tilatex beltéri falfesték, fehér, EAN: 5992452606297 | 635 | m2 |  |  |  |  | 617.3
3 | 47-011-15.1.1.1-0157751 | Diszperziós festés műanyag bázisú vizes-diszperziós fehér vagy gyárilag színezett festékkel, új vagy régi lekapart, előkészített alapfelületen, vakolaton, két rétegben, tagolatlan sima felületen Dulux A Nagyvilág Színei beltéri falfesték, matt, Napsugár csókja EAN: 5903525801037 | 1400 | m2
4 | 47-031-001.12.1.1-0418757 | Belső fafelületek lazúrozása, akrilátlatex bázisú, vízzel hígítható páccal, tagolatlan felületen Revco Wood-Line falazúr, tölgy | 120 | m2 |  |  |  |  | 153.51
5 | 47-031-003.12.2.1-0418757 | Külső fafelületek lazúrozása, gyalult felületen, oldószeres lazúrral,két rétegben, tagolatlan felületen Revco Wood-Line falazúr, tölgy | 140 | m2 |  |  |  |  | 137.26
Munkanem összesen:
48 Szigetelés
Ssz. | Tételszám | Tétel szövege | Menny. | Egység | Anyag egységár | Díj egységre | Anyag összesen | Díj összesen
1 | 48-003-001.1.1.2.1-0413081 | Talajvíz elleni szigetelés; Bitumenes lemez szigetelés aljzatának kellősítése, egy rétegben, függőleges és vízszintes felületen, oldószeres hideg bitumenmázzal (száraz felületen) EUROSZIG VIABIT PRIMER oldószeres bitumenmáz | 575 | m2 |  |  |  |  | 574.51
2 | 48-003-001.3.3.1-0099014 | Talajnedvesség elleni szigetelés; vízszintes felületen, egy rétegben, minimum 4,0 mm vastag, elasztomerbitumenes (SBS modifikált) lemezzel, az aljzathoz teljes felületű olvasztásos ragasztással, az átlapolásoknál és egymáshoz teljes felületű hegesztéssel fektetve VILLAS E-G 4 F/K, üvegszövet hordozórétegű, 4 mm névleges vastagságú, elasztomerbitumenes (SBS modifikált) lemez | 575 | m2
3 | 48-010-001.4.2.1-0091274 | Homlokzati hőszigetelés, lépcsős él-képzésű, normál homlokzati EPS hőszigetelő lapokkal, ragasztóporból képzett ragasztóba, tagolatlan, sík, függőleges falon MASTERPLAST Isomaster EPS-H 80 expandált polisztirol keményhab hőszigetelő lemez, 1000×500×150 mm, | 566 | m2 |  |  |  |  | 565.09
4 | 48-007-021.11.1-0118007 | Hőszigetelések pincefalon,foltonként ragasztva vagy megtámasztva(rögzítés külön tételben), egy rétegben, extrudált polisztirolhab lemezzel MASTERPLAST Isomaster XPS extrudált polisztirolhab lemez, 1250x600x150 mm, | 82 | m2 |  |  |  |  | 81.3
5 | 48-021-001.51.2.2.1-0091312 | Hőszigetelő táblák pontszerű mechanikai rögzítése, homlokzaton, beton aljzatszerkezethez, műanyag vagy fém beütőszeges műanyag beütődübelekkel MASTERPLAST Thermomaster D-H 150 mm, fém beütőszeges tárcsás dübel, Cikkszám: 0118-00150250 | 3974.4 | db
6 | 48-007-041.2.2-0110481 | Padló peremszigetelés elhelyezése úsztatott aljzatbeton esetén, expandált polisztirolhab szigetelő szalaggal NIKECELL RS szegélyelem, 80 mm széles, 5 mm vastag | 684 | m |  |  |  |  | 683.7
7 | 48-007-041.1.1.1.5-0094525 | Padló hőszigetelő anyag elhelyezése, vízszintes felületen, aljzatbeton alá, úsztató rétegként, kasírozott poliuretánhab hőszigetelő lemezzel BACHL PIR SP poliuretán keményhab hőszigetelő lemez, 1250x625x60 mm, hővezetési tényező: Ë= 0,026 W/mK | 488 | m2 |  |  |  |  | 485.75
8 | 48-007-041.1.1.1.2-0093524 | Padló hőszigetelő anyag elhelyezése, vízszintes felületen, aljzatbeton alá, úsztató rétegként, expandált polisztirolhab lemezzel BACHL Nikecell EPS 100 standard expandált polisztirol keményhab hőszigetelő lemez, 1000x500x40 mm | 161 | m2 |  |  |  |  | 160.7
9 | 48-007-041.1.5.1-0154407 | Födém; hőszigetelő anyag elhelyezése, vízszintes felületen, nem járható födémre, EPS30 szigetelőlap, 22cm vtgban | 270 | m2 |  |  |  |  | 268.19
10 | 48-007-041.3.1.2-0091134 | Mennyezet alulról hűlő födém hőszigetelése, utólag elhelyezve, vízszintes felületen, dűbelezve (rögzítés külön tételben), expandált polisztirolhab lemezzel MASTERPLAST Isomaster EPS H-80 expandált polisztirol keményhab hőszigetelő lemez 1000x500x100 mm, cikkszám: 0501-08005000 | 14.4 | m2 |  |  |  |  | 14.4
Munkanem összesen:

## infrastruktúra
ÁRAJÁNLAT
INFRASTRUKTÚRA
MEGRENDELŐ:
Berettyóújfalu Város Önkormányzata
4100 Berettyóújfalu, Dózsa Gy. u . 17-19.
INGATLAN HELYE:
4100 Berettyóújfalu, Radnóti u. 2. hrsz: 948
LÉTESÍTMÉNY:
Óvoda épület építése - infrastruktúra
|  | Munkanem száma és megnevezése |  |  |  |  | Anyag összege | Díj összege
1.) Térburkolat készítése 650m2
2.) Parkoló építése 380m2
3.) Utcai kerítés felújítása 127m
4.) Új kerítés építése szomszéd felől kb 56,5m
5.) Kerti tároló épület
6.) Csapadékvíz elvezető rendszer
Munkanemek összesen:
ÁFA vetítési alap
ÁFA
Munka ára
Dátum: ………………………………………..
…………………………………..
ajánlattevő
1.) Térburkolat készítése 650m2
Ssz. | Tételszám | Tétel szövege | Menny. | Egység | Anyag egységár | Díj egységre | Anyag összesen | Díj összesen
1 | 21-002-1.1 | Humuszos termőréteg, termőföld leszedése, terítése gépi erővel, 18%-os terephajlásig, bármilyen talajban, szállítással, 50,0 m-ig | 292.5 | m3
2 | 35-K | Meglévő hatszög alakú kerti fa építmény áthelyezési munkái, új esésvédő réteg kialakítással, alapozással. | 1 | klt
3 | 54-K | Meglévő közmű csatlakozási beton akna bontása, új akna építése az organizációs terveknek megfelelő helyen az eredetivel megegyező méretben és kivitelben kb 2m3-es űrtartalommal. | 1 | klt
4 | 21-011-001.2.1 | Fejtett föld felrakása szállítóeszközre, elszállítással | 292.5 | m3
5 | 21-004-4.1.2-0120723 | Talajjavító réteg készítése vonalas létesítményeknél, 3,00 m szélességig vagy építményen belül, osztályozatlan kavicsból Természetes szemmegoszlású kavics, THK 0/32 Q-TT, Ártánd | 97.5 | m3
6 | 21-004-007.2 | Padka és elválasztó sáv készítése,felületrendezés tömörítés nélkül,helyszínről szállított földből, gépi erővel,kiegészítő kézi munkával, | 172.5 | m2
7 | 21-008-2.2.3 | Tömörítés bármely tömörítési osztályban gépi erővel, kis felületen, tömörségi fok: 95% | 227.5 | m3
8 | 48-009-001.1.1.1.1-0091221 | Függőleges felületi vízelvezetés, térburkolat fal melletti nyomvonalán, dombornyomott polietilén lemezzel, domborulatokkal kifelé MASTERPLAST Terraplast Plus S8 8 mm dombormagasságú HDPE felületszivárgó lemez 170 kN/m2, cikkszám: 0604-08010000 | 135.5 | fm
9 | 61-004-001.1-0111001 | Makadám rendszerű alapok Szórt alap készítése, egy rétegben, 15 cm vastagságban, 4 cm hézagkitöltéssel, törtbetonból | 130 | m3
10 | 62-002-21.3-0617721 | Egyéb használatos szegélykövek, útszegélyek készítése, alapárok kiemelése nélkül, betonhézagolással, 100 cm hosszú elemekből kerti szegély 100x25x5 cm, szürke | 172.5 | m
11 | 62-003-51.2-0617101 | Térburkolat készítése rendszerkövekből 6 cm-es vastagsággal, szürke hullámkő | 650 | m2
Munkanem összesen:
2.) Parkoló építése 380m2
Ssz. | Tételszám | Tétel szövege | Menny. | Egység | Anyag egységár | Díj egységre | Anyag összesen | Díj összesen
1 | 21-002-1.1 | Humuszos termőréteg, termőföld leszedése, terítése gépi erővel, 18%-os terephajlásig, bármilyen talajban, szállítással, 50,0 m-ig | 171 | m3
2 | 21-011-001.2.1 | Fejtett föld felrakása szállítóeszközre, elszállítással | 171 | m3
3 | 77-K | Meglévő villanyoszlop áthelyezése | 1 | klt
4 | 21-004-4.1.2-0120723 | Talajjavító réteg készítése vonalas létesítményeknél, 3,00 m szélességig vagy építményen belül, osztályozatlan kavicsból Természetes szemmegoszlású kavics, THK 0/32 Q-TT, Ártánd | 57 | m3
5 | 21-004-007.2 | Padka és elválasztó sáv készítése,felületrendezés tömörítés nélkül,helyszínről szállított földből, gépi erővel,kiegészítő kézi munkával, | 103 | m2
6 | 21-008-2.2.3 | Tömörítés bármely tömörítési osztályban gépi erővel, kis felületen, tömörségi fok: 95% | 133 | m3
7 | 61-004-001.1-0111001 | Makadám rendszerű alapok Szórt alap készítése, egy rétegben, 15 cm vastagságban, 4 cm hézagkitöltéssel, törtbetonból | 76 | m3
8 | 62-002-21.3-0617721 | Egyéb használatos szegélykövek, útszegélyek készítése, alapárok kiemelése nélkül, betonhézagolással, 100 cm hosszú elemekből kerti szegély 100x25x5 cm, szürke | 103 | m
9 | 62-003-51.2-0617101 | Térburkolat készítése rendszerkövekből 6 cm-es vastagsággal, szürke hullámkő | 380 | m2
Munkanem összesen:
3.) Utcai kerítés felújítása 127m
Ssz. | Tételszám | Tétel szövege | Menny. | Egység | Anyag egységár | Díj egységre | Anyag összesen | Díj összesen
1 | 36-000-001.4 | Bontások Vakolat leverése lábazati cementvakolat 5 cm vastagságig Referencia ár: 1953,6 Ft/m2 Anyag ár: 0 Ft/m2 | 127 | m2
2 | 36-002-3-0149083 | Mélyalapozók, vakolatszilárdítók felhordása, kézi erővel MASTERPLAST Masterfix univerzális alapozó Cikkszám: 0103-10001005 | 127 | m2
3 | 36-007-009.1.1-0414722 | Lábazati vakolatok; lábazati alapvakolat felhordása kézi erővel, 2 cm vastagságban LB-Knauf Lábazati alapvakolat, fagyálló, Cikkszám: 212111 Referencia ár: 3049,4 Ft/m2 Anyag ár: 1673 Ft/m2 | 127 | m2
4 | 36-011-6-0149073 | Üvegszövet háló elhelyezése, függőleges, vízszintes, ferde vagy íves felületen MASTERPLAST Masternet A-145, alkáliálló üvegszövet háló homlokzatszigeteléshez 145 g/m2, 4x5 mm, Cikkszám: 0102-145WH000 | 127 | m2
5 | 36-011-7-0149081 | Üvegszövet háló beágyazása, függőleges, vízszintes, ferde vagy íves felületen MASTERPLAST Masterfix Pro ragasztó polisztirol lemezekhez Cikkszám: 0103-01111025 | 127 | m2
6 | 36-002-4-0149042 | Vékonyvakolat alapozók felhordása, kézi erővel MASTERPLAST Coratrend vékonyvakolat alapozó, I. színcsoport Cikkszám: 0179-...161 | 127 | m2
7 | 36-005-021.2.6.2-0149052 | Vékonyvakolatok, színvakolatok felhordásaalapozott, előkészített felületre, vödrös kiszerelésű anyagból, szilikon vékonyvakolat készítése, egy rétegben, 1,5-2,5 mm-es szemcsemérettel MASTERPLAST Coramix szilikongyanta vakolat, kapart, 2,0 mm cikkszám: 0161-20000250 | 127 | m2
8 | 31-000-002.2.1 | Kerítés lábazat bontása, 15-25 cm vastagság között, C16/20 betonminőségig Referencia ár: 34088,1 Ft/m3 Anyag ár: 0 Ft/m3 | 2 | m3
9 | 15-001-002 | Kerítés lábazat kétoldalas zsaluzása fa zsaluzattal, max. 0,8 m magasságig | 20 | m2
10 | 31-001-1.2.1-0220022 | Betonacél helyszíni szerelése függőleges vagy vízszintes tartószerkezetbe, bordás betonacélból, 4-10 mm átmérő között Bordás betonacél, tekercsben | 0.1 | t
11 | 31-001-1.2.2-0220668 | Betonacél helyszíni szerelése függőleges vagy vízszintes tartószerkezetbe, bordás betonacélból, 12-20 mm átmérő között Bordás betonacél, szálban | 0.2 | t
12 | 31-021-2.1.2-0222410 | Vasbeton talpgerenda készítése, X0v(H), XC1, XC2, XC3 környezeti osztályú, kissé képlékeny vagy képlékeny konzisztenciájú betonból, kézi bedolgozással, vibrátoros tömörítéssel, 400 cm2< keresztmetszet felett C20-24/KK betonból | 2 | m3
13 | 45-004.K | Meglévő kerítésbetétek leszerelése, műhelyben történő felújítása, festés előkészítése, műhely alapozása | 127 | fm
14 | 45-003.K | Úszó-tolókapu készítése, a meglévő kerítésbetétekhez illeszkedő kialakítással, acélcsőből 5m szélességben, műhely alapozott kivitelben, szerelvényezve. | 1 | db
15 | 45-003.K | Személybejáró kapu készítése, a meglévő kerítésbetétekhez illeszkedő kialakítással, acélcsőből 1,1m szélességben, műhely alapozott kivitelben, szerelvényezve. | 2 | db
16 | 47-021-031.3.1-0130365 | Acélfelületek átvonó festése rácson, korláton, kerítésen, sodronyhálón műgyanta kötőanyagú, oldószeres festékkel Trinát magasfényű zománcfesték, szürke 200,EAN: 5995061119141 | 152.4 | m2
Munkanem összesen:
4.) Új kerítés építése szomszéd felől kb 56,5m
Ssz. | Tételszám | Tétel szövege | Menny. | Egység | Anyag egységár | Díj egységre | Anyag összesen | Díj összesen
1 | 45-K | Meglévő beton oszlopos, drótfonatos kerítés bontása | 31 | m
2 | 45-K | Meglévő beton lábazatos, acél oszlopos, ponthegesztett hálós betétes kerítés bontása | 31 | m
3 | 21-003-6.1.1 | Munkaárok földkiemelése közmű nélküli területen, gépi erővel, kiegészítő kézi munkával, bármely konzisztenciájú, I-IV. oszt. talajban, dúcolás nélkül, 3,0 m2 szelvényig | 20 | m3
4 | 21-011-001.2.1 | Fejtett föld felrakása szállítóeszközre, elszállítással | 20 | m3
5 | 15-001-002 | Kerítés lábazat kétoldalas zsaluzása fa zsaluzattal, max. 0,8 m magasságig | 60 | m2
6 | 31-001-1.2.1-0220022 | Betonacél helyszíni szerelése függőleges vagy vízszintes tartószerkezetbe, bordás betonacélból, 4-10 mm átmérő között Bordás betonacél, tekercsben | 0.3 | t
7 | 31-001-1.2.2-0220668 | Betonacél helyszíni szerelése függőleges vagy vízszintes tartószerkezetbe, bordás betonacélból, 12-20 mm átmérő között Bordás betonacél, szálban | 0.4 | t
8 | 31-021-2.1.2-0222410 | Vasbeton talpgerenda készítése, X0v(H), XC1, XC2, XC3 környezeti osztályú, kissé képlékeny vagy képlékeny konzisztenciájú betonból, kézi bedolgozással, vibrátoros tömörítéssel, 400 cm2< keresztmetszet felett C20-24/KK betonból | 7 | m3
9 | 45-004-034-K | Lakossági táblás kerítésrendszer szerelése,oszlopok, valamint mezők folyamatos elhelyezésével 60/40 zártszelvény oszlopok,20/20 szögacél keretre szerelt panelhálós kerítésbetétekkel, festett kivitelben. | 56.5 | fm
10 | 21-004-008.2.K | Rézsűképzés a kikerülő föld szállítóeszközre való felrakásával,gépi erővel, kiegészítő kézi munkával, töltésrézsűn, bármely talajban | 170 | m3
Munkanem összesen:
5.) Kerti tároló épület
Ssz. | Tételszám | Tétel szövege | Menny. | Egység | Anyag egységár | Díj egységre | Anyag összesen | Díj összesen
1 | 31-K | Meglévő br. 18 m2-es kerti tároló épület bontása, törmelék elszállítása | 1 | klt
2 | 21-002-1.1 | Humuszos termőréteg, termőföld leszedése, terítése gépi erővel, 18%-os terephajlásig, bármilyen talajban, szállítással, 50,0 m-ig | 6 | m3
3 | 21-003-6.1.1 | Munkaárok földkiemelése közmű nélküli területen, gépi erővel, kiegészítő kézi munkával, bármely konzisztenciájú, I-IV. oszt. talajban, dúcolás nélkül, 3,0 m2 szelvényig | 2.5 | m3
4 | 23-003-3-0222210 | Beton pontalap készítése C16-24/KK minőségű betonból | 2.5 | m3
5 | 21-011-001.2.1 | Fejtett föld felrakása szállítóeszközre, elszállítással | 8.5 | m3
6 | 21-004-4.1.2-0120723 | Talajjavító réteg készítése vonalas létesítményeknél, 3,00 m szélességig vagy építményen belül, osztályozatlan kavicsból Természetes szemmegoszlású kavics, THK 0/32 Q-TT, Ártánd | 2 | m3
7 | 21-004-007.2 | Padka és elválasztó sáv készítése,felületrendezés tömörítés nélkül,helyszínről szállított földből, gépi erővel,kiegészítő kézi munkával, | 18 | m2
8 | 21-008-2.2.3 | Tömörítés bármely tömörítési osztályban gépi erővel, kis felületen, tömörségi fok: 95% | 5 | m3
9 | 61-004-001.1-0111001 | Makadám rendszerű alapok Szórt alap készítése, egy rétegben, 15 cm vastagságban, 4 cm hézagkitöltéssel, törtbetonból | 4 | m3
10 | 31-030-11.2.1.2-0121110 | Vasbeton padozat készítése mixer betonból, kisgépes, betonszivattyú továbbítással és kézi bedolgozással, merev aljzatra, tartószerkezetre léccel lehúzva, C16-24/KK betonból 15cm vastagságban | 3 | m3
11 | 35-001-1.5-0680041 | Fa tetőszerkezetek bármely rendszerben faragott (fűrészelt) fából, 0,037-0,042 m3/m2 bedolgozott famennyiség között Fűrészelt gerenda 150x200-300x300 mm 3-6.5 m I.o | 25 | m2
12 | 35-001-1.5-K | Fa falszerkezet bármely rendszerben faragott (fűrészelt) fából, 0,037-0,042 m3/m2 bedolgozott famennyiség között Fűrészelt gerenda 150x200-300x300 mm 3-6.5 m I.o | 42 | m2
13 | 35-003-1.5-0410051 | Tetőlécezés betoncserép alá, 5/4-es lécből BRAMAC tetőléc 2-6,5 m hosszú 30/32x48/50 mm | 25 | m2
14 | 34-002-001.2.1-0991002 | Egyhéjú tetőfedés profilos fémlemez elemekből, teherhordó vázszerkezet gerendáira terítve,önfúró csavarokkal rögzítve,4,0 m˛/db táblaméretig, 20 mm hullámmagasságú filcbevonatos tetőprofilból LINDAB LTP 20/0,5 filcbevonatos profil horganyzott + 25 ?m poliészter bevonat standard színben | 25 | m2
15 | 35-004-1.4 | Deszkázás homlokdeszka léctagozattal, gyalulva, 30 cm szélességig | 8 | m
16 | 35-004-1.3 | Deszkázás eresz és fal deszkázás gyalult, hornyolt deszkával, hajópadlóval | 60 | m2
17 | 44-011-1.1.1-0166528 | Műanyag kültéri nyílászárók elhelyezése előre kihagyott falnyílásba, hőszigetelt, fokozott légzárású bejárati ajtó, 7 kamrás Horizont Ps- Penta Plus profilból U=1,1W/m2K mérete: 90*210cm | 1 | db
18 | 44-012-1.1.1.3.1-0166363 | Műanyag kültéri nyílászárók, hőszigetelt, fokozott légzárású ablak elhelyezése előre kihagyott falnyílásba, 7 kamrás Horizont Ps- Penta Plus profilból U=1,1W/m2K mérete: 100*120 cm | 2 | db
19 | 47-031-003.12.2.1-0418757 | Külső fafelületek lazúrozása, gyalult felületen, oldószeres lazúrral,két rétegben, tagolatlan felületen Revco Wood-Line falazúr, tölgy | 120 | m2
20 | 43-002-1.2-0144003 | Függőereszcsatorna szerelése, félkörszelvényű, bármilyen kiterített szélességben, színes műanyagbevonatú horganyzott acéllemezből LINDAB R 150 félkörszelvényű függőereszcsatorna horganyzott acél + műanyag bevonat, standard színben, Ksz: 33 cm | 13.2 | m
21 | 43-002-011.2-0144013 | Lefolyócső szerelése kör keresztmetszettel,bármilyen kiterített szélességgel, színes műanyagbevonatú horganyzott acéllemezből LINDAB SRÖR-100 körszelvényű lefolyócső horg.acél + műanyagbevonat,standard színben, Ksz: 33 cm | 5 | m
Munkanem összesen:
6.) Csapadékvíz elvezető rendszer
Ssz. | Tételszám | Tétel szövege | Menny. | Egység | Anyag egységár | Díj egységre | Anyag összesen | Díj összesen
1 | 21-003-6.1.1 | Munkaárok földkiemelése közmű nélküli területen, gépi erővel, kiegészítő kézi munkával, bármely konzisztenciájú, I-IV. oszt. talajban, dúcolás nélkül, 3,0 m˛ szelvényig | 40 | m3
2 | 21-003-11.2.1 | Földvisszatöltés munkagödörbe vagy munkaárokba, tömörítés nélkül, réteges elterítéssel, I-IV. osztályú talajban, gépi erővel, az anyag súlypontja 10,0 m-en belül, a vezetéket (műtárgyat) környező 50 cm-en túli szelvényrészben | 30 | m3
3 | 21-004-4.1.1-0210251 | Talajjavító réteg készítése vonalas létesítményeknél, 3,00 m szélességig vagy építményen belül, homokból Nyers homok NH 0/12 RT, KŐKA, Pécsvárad | 10 | m3
4 | 21-008-2.3.1 | Tömörítés bármely tömörítési osztályban gépi erővel, vezeték felett és mellett, tömörségi fok: 85% | 40 | m3
5 | 53-001-31.2.1-0133002 | Egyoldalon tokos műanyag csatornacső beépítése földárokba, gumigyűrűs kötéssel, csőidomok nélkül, 2,00 m hosszú csövekből, külső csőátmérő: 110 mm M-WAVIN KG 110 PVC csatornacső, D = 110 mm, DN 110/2 m, CCCM211 | 66 | m
6 | 53-001-31.2.2-0133012 | Egyoldalon tokos műanyag csatornacső beépítése földárokba, gumigyűrűs kötéssel, csőidomok nélkül, 2,00 m hosszú csövekből, külső csőátmérő: 125 mm M-WAVIN KG 125 PVC csatornacső, D = 125 mm, DN 125/2 m, CCCM212 | 47 | m
7 | 53-001-31.2.3-0133022 | Egyoldalon tokos műanyag csatornacső beépítése földárokba, gumigyűrűs kötéssel, csőidomok nélkül, 2,00 m hosszú csövekből, külső csőátmérő: 150-160 mm M-WAVIN KG 160 PVC csatornacső, D = 160 mm, DN 160/2 m, CCCM216 | 73 | m
8 | 53-001-32.1.1-0236021 | Műanyag, tokos csatornacső idom beépítése földárokba, gumigyűrűs kötéssel, külső csőátmérő: 250 mm-ig, külső csőátmérő: 110 mm WAVIN csatorna ív idom 45°, KGB 110x45°, CCI411 | 15 | db
9 | 53-001-32.1.1-0236041 | Műanyag, tokos csatornacső idom beépítése földárokba, gumigyűrűs kötéssel, külső csőátmérő: 250 mm-ig, külső csőátmérő: 110 mm WAVIN csatorna ív idom 87,5°, KGB 110x87°, CCI811 | 27 | db
10 | 53-001-32.1.1-0236259 | Műanyag, tokos csatornacső idom beépítése földárokba, gumigyűrűs kötéssel, külső csőátmérő: 250 mm-ig, külső csőátmérő: 110 mm WAVIN KGRE tisztító nyílás 110 mm, CCTU11 | 12 | db
11 | 53-001-32.1.2-0236022 | Műanyag, tokos csatornacső idom beépítése földárokba, gumigyűrűs kötéssel, külső csőátmérő: 250 mm-ig, külső csőátmérő: 125 mm WAVIN csatorna ív idom 45°, KGB 125x45°, CCI412 | 12 | db
12 | 53-001-32.1.2-0236162 | Műanyag, tokos csatornacső idom beépítése földárokba, gumigyűrűs kötéssel, külső csőátmérő: 250 mm-ig, külső csőátmérő: 125 mm WAVIN csatorna csővégelzáró idom, KGK 125, CCV12 | 12 | db
13 | 53-001-32.1.3-0236023 | Műanyag, tokos csatornacső idom beépítése földárokba, gumigyűrűs kötéssel, külső csőátmérő: 250 mm-ig, külső csőátmérő: 150-160 mm WAVIN csatorna ív idom 45°, KGB 160x45°, CCI416 | 5 | db
14 | 53-001-32.1.3-0236104 | Műanyag, tokos csatornacső idom beépítése földárokba, gumigyűrűs kötéssel, külső csőátmérő: 250 mm-ig, külső csőátmérő: 150-160 mm WAVIN csatorna ágidom 45°, KGEA 160/110, CCG1611 | 10 | db
15 | 53-001-32.1.3-0236105 | Műanyag, tokos csatornacső idom beépítése földárokba, gumigyűrűs kötéssel, külső csőátmérő: 250 mm-ig, külső csőátmérő: 150-160 mm WAVIN csatorna ágidom 45°, KGEA 160/125, CCG1612 | 12 | db
16 | 53-001-32.1.3-0236106 | Műanyag, tokos csatornacső idom beépítése földárokba, gumigyűrűs kötéssel, külső csőátmérő: 250 mm-ig, külső csőátmérő: 150-160 mm WAVIN csatorna ágidom 45°, KGEA 160/160, CCG1616 | 1 | db
Munkanem összesen:

## Épületgépészet
ÁRAJÁNLAT
Épületgépészet
MEGRENDELŐ:
Berettyóújfalu Város Önkormányzata
4100 Berettyóújfalu, Dózsa Gy. u . 17-19.
INGATLAN HELYE:
4100 Berettyóújfalu, Radnóti u. 2. hrsz: 948
LÉTESÍTMÉNY:
Óvoda épület építőmesteri munkái
| Fejezetek megnevezése | [5 empty] | Anyag összege | Díj összege
01 vízvezeték
02 szennyvízvezeték
03 gázvezeték szerelés
04 központi fűtés szerelés
Összesen:
ÁFA vetítési alap
ÁFA
Munka ára
Dátum: ………………………………………..
…………………………………..
ajánlattevő
01 vízvezeték
Ssz. | Tételszám | Tétel szövege | Menny. | Egység | Anyag egységár | Díj egységre | Anyag összesen | Díj összesen
19 Költségtérítések
1 | 19-081-11.1.2 | Ellenőrző próbák készítése belső vízvezeték hálózatra, akkreditált vízminőség vizsgálat | 1 | db
21 Irtás, föld- és sziklamunka
2 | 21-003-6.1.1 | Munkaárok földkiemelése közmű nélküli területen, gépi erővel, kiegészítő kézi munkával, bármely konzisztenciájú, I-IV. oszt. talajban, dúcolás nélkül, 3,0 m˛ szelvényig | 60 | m3
3 | 21-003-11.2.1 | Földvisszatöltés munkagödörbe vagy munkaárokba, tömörítés nélkül, réteges elterítéssel, I-IV. osztályú talajban, gépi erővel, az anyag súlypontja 10,0 m-en belül, a vezetéket (műtárgyat) környező 50 cm-en túli szelvényrészben | 50 | m3
4 | 21-004-4.1.1-0210251 | Talajjavító réteg készítése vonalas létesítményeknél, 3,00 m szélességig vagy építményen belül, homokból Nyers homok NH 0/12 RT, KŐKA, Pécsvárad | 10 | m3
5 | 21-008-2.3.1 | Tömörítés bármely tömörítési osztályban gépi erővel, vezeték felett és mellett, tömörségi fok: 85% | 60 | m3
33 Falazás és egyéb kőművesmunka
6 | 33-063-3.2.1 | Horonyvésés, téglafalban, 8 cm˛ keresztmetszetig | 70 | m
54 Közműcsővezetékek és -szerelvények szerelése
7 | 54-005-5.1-0110062 | PP, PE, KPE nyomócső szerelése, földárokban, hegesztett kötésekkel, idomok nélkül, csőátmérő: 16-50 mm között PIPELIFE PE80 ivóvíz nyomócső 25x2,3 mm 12,5bar (C=1,25), 80VSDR11025EN300K | 15 | m
8 | 54-005-5.1-0110064 | PP, PE, KPE nyomócső szerelése, földárokban, hegesztett kötésekkel, idomok nélkül, csőátmérő: 16-50 mm között PIPELIFE PE80 ivóvíz nyomócső 40x3,7 mm 12,5bar (C=1,25), 80VSDR11040EN200K | 40 | m
9 | 54-005-5.1-0110065 | PP, PE, KPE nyomócső szerelése, földárokban, hegesztett kötésekkel, idomok nélkül, csőátmérő: 16-50 mm között PIPELIFE PE80 ivóvíz nyomócső 50x4,6 mm 12,5bar (C=1,25), 80VSDR11050EN200K | 60 | m
81 Épületgépészeti csővezeték szerelése
10 | 81-001-1.3.2.1.1.1.1-0370051 | Ivóvíz vezeték, Ötrétegű cső szerelése, PE-Xc/Al/PE-Xc, PE-Xc/Al/PE-Xb, PE-Xb/Al/PE-Xb vagy PE-Xb/Al/PE anyagból, préselt csőkötésekkel, cső elhelyezése csőidomok nélkül, szakaszos nyomáspróbával, falhoronyba vagy padlószerkezetbe szerelve (horonyvésés külön tételben), DN 12-ig PIPELIFE RADOPRESS PEX-AL-PEX cső 16x2 mm/50m előszigetelt kék, RP16x2-50-IS-B | 150 | m
11 | 81-001-1.3.2.1.1.1.2-0370055 | Ivóvíz vezeték, Ötrétegű cső szerelése, PE-Xc/Al/PE-Xc, PE-Xc/Al/PE-Xb, PE-Xb/Al/PE-Xb vagy PE-Xb/Al/PE anyagból, préselt csőkötésekkel, cső elhelyezése csőidomok nélkül, szakaszos nyomáspróbával, falhoronyba vagy padlószerkezetbe szerelve (horonyvésés külön tételben), DN 15 PIPELIFE RADOPRESS PEX-AL-PEX cső 20x2 mm/50m előszigetelt kék, RP20x2-50-IS-B | 290 | m
12 | 81-001-1.3.2.1.1.1.3-0370057 | Ivóvíz vezeték, Ötrétegű cső szerelése, PE-Xc/Al/PE-Xc, PE-Xc/Al/PE-Xb, PE-Xb/Al/PE-Xb vagy PE-Xb/Al/PE anyagból, préselt csőkötésekkel, cső elhelyezése csőidomok nélkül, szakaszos nyomáspróbával, falhoronyba vagy padlószerkezetbe szerelve (horonyvésés külön tételben), DN 20 PIPELIFE RADOPRESS PEX-AL-PEX cső 26x3 mm/50m előszigetelt kék, RP26x3-50-IS-B | 19 | m
13 | 81-001-1.3.2.1.2.1.1-0370453 | Ivóvíz vezeték, Ötrétegű cső szerelése, PE-Xc/Al/PE-Xc, PE-Xc/Al/PE-Xb, PE-Xb/Al/PE-Xb vagy PE-Xb/Al/PE anyagból, préselt csőkötésekkel, csőidomok és szerelvények elhelyezése, egy préselt kötéssel csatlakozó idomok, DN 12-ig PIPELIFE RADOPRESS réz talpas rövid falikorong 16/ 1/2", RP-AAE16/1/2 | 97 | db
14 | 81-001-1.3.2.1.2.1.2-0370455 | Ivóvíz vezeték, Ötrétegű cső szerelése, PE-Xc/Al/PE-Xc, PE-Xc/Al/PE-Xb, PE-Xb/Al/PE-Xb vagy PE-Xb/Al/PE anyagból, préselt csőkötésekkel, csőidomok és szerelvények elhelyezése, egy préselt kötéssel csatlakozó idomok, DN 15 PIPELIFE RADOPRESS réz talpas rövid falikorong 20/ 1/2", RP-AAE20/1/2 | 30 | db
15 | 81-001-1.3.2.1.2.1.3-0370316 | Ivóvíz vezeték, Ötrétegű cső szerelése, PE-Xc/Al/PE-Xc, PE-Xc/Al/PE-Xb, PE-Xb/Al/PE-Xb vagy PE-Xb/Al/PE anyagból, préselt csőkötésekkel, csőidomok és szerelvények elhelyezése, egy préselt kötéssel csatlakozó idomok, DN 20 PIPELIFE RADOPRESS réz külsőmenetes csatlakozó 26/ 3/4", RP-UAG26/3/4 | 8 | db
16 | 81-001-1.3.2.1.2.1.3-0370355 | Ivóvíz vezeték, Ötrétegű cső szerelése, PE-Xc/Al/PE-Xc, PE-Xc/Al/PE-Xb, PE-Xb/Al/PE-Xb vagy PE-Xb/Al/PE anyagból, préselt csőkötésekkel, csőidomok és szerelvények elhelyezése, egy préselt kötéssel csatlakozó idomok, DN 20 PIPELIFE RADOPRESS réz külsőmenetes 90°-os könyök 26/ 3/4", RP-UWA26/3/4 | 2 | db
17 | 81-001-1.3.2.1.2.1.3-0370456 | Ivóvíz vezeték, Ötrétegű cső szerelése, PE-Xc/Al/PE-Xc, PE-Xc/Al/PE-Xb, PE-Xb/Al/PE-Xb vagy PE-Xb/Al/PE anyagból, préselt csőkötésekkel, csőidomok és szerelvények elhelyezése, egy préselt kötéssel csatlakozó idomok, DN 20 PIPELIFE RADOPRESS réz talpas rövid falikorong 26/ 3/4", RP-AAE20/3/4 | 10 | db
18 | 81-001-1.3.2.1.2.2.3-0370154 | Ivóvíz vezeték, Ötrétegű cső szerelése, PE-Xc/Al/PE-Xc, PE-Xc/Al/PE-Xb, PE-Xb/Al/PE-Xb vagy PE-Xb/Al/PE anyagból, préselt csőkötésekkel, csőidomok és szerelvények elhelyezése, két préselt kötéssel csatlakozó idomok, DN 20 PIPELIFE RADOPRESS réz 90°-os könyök 26, RP-W26/90 | 10 | db
19 | 81-001-1.3.2.1.2.3.1-0370191 | Ivóvíz vezeték, Ötrétegű cső szerelése, PE-Xc/Al/PE-Xc, PE-Xc/Al/PE-Xb, PE-Xb/Al/PE-Xb vagy PE-Xb/Al/PE anyagból, préselt csőkötésekkel, csőidomok és szerelvények elhelyezése, három préselt kötéssel csatlakozó idomok, DN 12 PIPELIFE RADOPRESS réz egál T-idom 16, RP-T16 | 6 | db
20 | 81-001-1.3.2.1.2.3.2-0370193 | Ivóvíz vezeték, Ötrétegű cső szerelése, PE-Xc/Al/PE-Xc, PE-Xc/Al/PE-Xb, PE-Xb/Al/PE-Xb vagy PE-Xb/Al/PE anyagból, préselt csőkötésekkel, csőidomok és szerelvények elhelyezése, három préselt kötéssel csatlakozó idomok, DN 15 PIPELIFE RADOPRESS réz egál T-idom 20, RP-T20 | 8 | db
21 | 81-001-1.3.2.1.2.3.2-0370215 | Ivóvíz vezeték, Ötrétegű cső szerelése, PE-Xc/Al/PE-Xc, PE-Xc/Al/PE-Xb, PE-Xb/Al/PE-Xb vagy PE-Xb/Al/PE anyagból, préselt csőkötésekkel, csőidomok és szerelvények elhelyezése, három préselt kötéssel csatlakozó idomok, DN 15 PIPELIFE RADOPRESS réz szűkített T-idom 20x16x16, RP-T20/16/16 | 29 | db
22 | 81-001-1.3.2.1.2.3.2-0370217 | Ivóvíz vezeték, Ötrétegű cső szerelése, PE-Xc/Al/PE-Xc, PE-Xc/Al/PE-Xb, PE-Xb/Al/PE-Xb vagy PE-Xb/Al/PE anyagból, préselt csőkötésekkel, csőidomok és szerelvények elhelyezése, három préselt kötéssel csatlakozó idomok, DN 15 PIPELIFE RADOPRESS réz szűkített T-idom 20x16x20, RP-T20/16/20 | 42 | db
23 | 81-001-1.3.2.1.2.3.3-0370223 | Ivóvíz vezeték, Ötrétegű cső szerelése, PE-Xc/Al/PE-Xc, PE-Xc/Al/PE-Xb, PE-Xb/Al/PE-Xb vagy PE-Xb/Al/PE anyagból, préselt csőkötésekkel, csőidomok és szerelvények elhelyezése, három préselt kötéssel csatlakozó idomok, DN 20 PIPELIFE RADOPRESS réz szűkített T-idom 26x16x26, RP-T26/16/26 | 4 | db
24 | 81-001-1.3.2.1.2.3.3-0370227 | Ivóvíz vezeték, Ötrétegű cső szerelése, PE-Xc/Al/PE-Xc, PE-Xc/Al/PE-Xb, PE-Xb/Al/PE-Xb vagy PE-Xb/Al/PE anyagból, préselt csőkötésekkel, csőidomok és szerelvények elhelyezése, három préselt kötéssel csatlakozó idomok, DN 20 PIPELIFE RADOPRESS réz szűkített T-idom 26x20x20, RP-T26/20/20 | 8 | db
25 | 81-001-1.3.2.1.2.3.3-0370228 | Ivóvíz vezeték, Ötrétegű cső szerelése, PE-Xc/Al/PE-Xc, PE-Xc/Al/PE-Xb, PE-Xb/Al/PE-Xb vagy PE-Xb/Al/PE anyagból, préselt csőkötésekkel, csőidomok és szerelvények elhelyezése, három préselt kötéssel csatlakozó idomok, DN 20 PIPELIFE RADOPRESS réz szűkített T-idom 26x20x26, RP-T26/20/26 | 2 | db
26 | 81-001-1.3.2.4.2.3-0370679 | Ivóvíz vezeték, Ötrétegű cső szerelése, PE-Xc/Al/PE-Xc, PE-Xc/Al/PE-Xb, PE-Xb/Al/PE-Xb vagy PE-Xb/Al/PE anyagból, kiegészítők elhelyezése, vízellátási osztó szerelve, szelep nélküli, eurokónusz menetes csonkokkal, 6 kör fölött 10 körös osztó gyűjtő, 5/4" | 1 | db
82 Épületgépészeti szerelvények és berendezések szerelése
27 | 82-001-7.2.1-0110161 | Kétoldalon menetes vagy roppantógyűrűs szerelvény elhelyezése, külső vagy belső menettel, illetve hollandival csatlakoztatva DN 15 szelepek, csappantyúk (szabályzó, folytó-elzáró, beavatkozó) MOFÉM sárgaréz sarokszelep 1/2"-1/2" sárgaréz, krómozott, 10 bar, Kód: 163-0002-00 | 38 | db
28 | 82-001-7.3.2-0130610 | Kétoldalon menetes vagy roppantógyűrűs szerelvény elhelyezése, külső vagy belső menettel, illetve hollandival csatlakoztatva DN 20 gömbcsap, víz- és gázfőcsap MOFÉM AHA Univerzális gömbcsap 3/4" kb. menettel, toldattal, névleges méret 20 mm, sárgaréz, natúr, 16 bar, Kód: 113-0026-00 | 10 | db
29 | 82-001-7.3.3-0341662 | Kétoldalon menetes vagy roppantógyűrűs szerelvény elhelyezése, külső vagy belső menettel, illetve hollandival csatlakoztatva DN 20 szennyfogószűrő, gázszűrő, iszap- és levegőleválasztó ITAP Y szűrő 500 3/4" szennyfogó szűrő | 3 | db
30 | 82-001-7.5.2-0130606 | Kétoldalon menetes vagy roppantógyűrűs szerelvény elhelyezése, külső vagy belső menettel, illetve hollandival csatlakoztatva DN 32 gömbcsap, víz- és gázfőcsap MOFÉM AHA Univerzális gömbcsap 5/4" bb. menettel, vízátbocsátás 330 l/min., névleges méret 32 mm, sárgaréz, natúr, 10 bar, Kód: 113-0051-00 | 4 | db
31 | 82-001-7.5.3-0341668 | Kétoldalon menetes vagy roppantógyűrűs szerelvény elhelyezése, külső vagy belső menettel, illetve hollandival csatlakoztatva DN 32 szennyfogószűrő, gázszűrő, iszap- és levegőleválasztó ITAP Y 5/4" szennyfogó szűrő | 1 | db
32 | 82-001-25.2.2.1-0116476 | Szorítógyűrűs csavarzat felszerelése külsőmenetes szerelvények kötésére, műanyag vezetékekhez csatlakoztatva, DN 20 HERZ csőcsatlakozó készlet kettős "O" gyűrűvel, G3/4"-20x2 mm, Csz: 1.6098.08 | 20 | db
33 | 82-004-1.3-0353214 | Elektromos melegvíztermelő és tároló berendezés elhelyezése, tartozékokkal, szerelvényekkel, vízoldali bekötéssel, elektromos bekötés nélkül, 80,01- 200 liter között HAJDU Z - 120 EK-1 zártrendszerű elektromos forróvíztároló, fali függőleges kivitelű, 120 literes tűzzománcozott acél tartállyal, aktív anódos védelemmel, kombinált biztonsági szeleppel, 1,8 kW elektromos teljesítmény, Csz.: 2112015113 | 3 | db
34 | 82-004-1.3-0353216 | Elektromos melegvíztermelő és tároló berendezés elhelyezése, tartozékokkal, szerelvényekkel, vízoldali bekötéssel, elektromos bekötés nélkül, 80,01- 200 liter között HAJDU Z - 200 EK-1 zártrendszerű elektromos forróvíztároló, fali függőleges kivitelű, 200 literes tűzzománcozott acél tartállyal, aktív anódos védelemmel, kombinált biztonsági szeleppel, 2,4 kW elektromos teljesítmény, Csz.: 2112411140 | 1 | db
35 | 82-009-1.1.1-0215021 | Falikút, kiöntő vagy mosóvályú elhelyezése és bekötése, falikút, szifon (bűzelzáró) és mofém kifolyószeleppel, fehér műanyagból, rövid hátlapú | 5 | db
36 | 82-009-2.1.1.2-0214051 | Mosogató elhelyezése és bekötése, hideg-meleg vízre, háztartási mosogatók, csaptelep és bűzelzáró nélkül, bútorba beépített, egymedencés csepptálcás Rozsdamentes lemez mosogató, 860x435 mm, egymedence + csöpögtető | 1 | db
37 | 82-009-2.2.2.3-0313661 | Mosogató elhelyezése és bekötése, hideg-meleg vízre, nagykonyhai (ipari) mosogató, csaptelep nélkül, bűzelzáróval, lábazattal, kétmedencés B&K kétmedencés rozsdamentes mosogató 400x400x250 mm-es medencével, lábazattal, szifonnal, 1000x600x850 mm külmérettel, R: BK21201 | 1 | db
38 | 82-009-2.2.2.4-0313662 | Mosogató elhelyezése és bekötése, hideg-meleg vízre, nagykonyhai (ipari) mosogató, csaptelep nélkül, bűzelzáróval, lábazattal, kétmedencés csepptálcás B&K kétmedencés rozsdamentes mosogató 400x500x250 mm-es medencével, csepegtetővel, lábazattal, szifonnal, 1400x600x850 mm külmérettel, R: BK21501 | 1 | db
39 | 82-009-2.2.2.4-0313664 | Mosogató elhelyezése és bekötése, hideg-meleg vízre, nagykonyhai (ipari) mosogató, csaptelep nélkül, bűzelzáróval, lábazattal, kétmedencés csepptálcás B&K kétmedencés rozsdamentes mosogató 400x500x250 mm-es medencével, csepegtetővel, lábazattal, szifonnal, 1900x700x850 mm külmérettel, R: BK21701 | 2 | db
40 | 82-009-2.2.2.5-0391114 | Mosogató elhelyezése és bekötése, hideg-meleg vízre, nagykonyhai (ipari) mosogató, csaptelep nélkül, bűzelzáróval, lábazattal, hárommedencés Green Clean - 1800 mm-es 3 medencés, csepptálcás nagykonyhai mosogató, lábazattal, rozsdamentes acél, AISI 304, selyem matt, Méretek: 1800x600x850 mm, Medenceméret: 400x400x250 mm, GCK30180 | 1 | db
41 | 82-009-5.1-0112793 | Mosdó vagy mosómedence berendezés elhelyezése és bekötése, kifolyószelep, bűzelzáró és sarokszelep nélkül, falra szerelhető porcelán kivitelben (komplett) BÁZIS porcelán mosdó 55 cm, 3 csaplyukkal, fúrt, 4191 55 01, fehér | 8 | db
42 | 82-009-5.1-0118002 | Mosdó vagy mosómedence berendezés elhelyezése és bekötése, kifolyószelep, bűzelzáró és sarokszelep nélkül, falra szerelhető porcelán kivitelben (komplett) B&K Porcelán mosdó mozgáskorlátozottak részére 675x575 mm (leeresztőszelep, szifon, tartókonzol nélkül), Cikkszám: TH400-I | 1 | db
43 | 82-009-5.1-0118004 | Mosdó vagy mosómedence berendezés elhelyezése és bekötése, kifolyószelep, bűzelzáró és sarokszelep nélkül, falra szerelhető porcelán kivitelben (komplett) B&K Rögzítő elem porcelán mosdóhoz mozgáskorlátozottak részére Cikkszám: TH401A | 1 | db
44 | 82-009-6.1-0114531 | Kézmosó berendezés elhelyezése és bekötése, kifolyószelep, sarokszelep, szifontakaró és bűzelzáró nélkül, porcelán kivitelben BÁZIS porcelán kézmosó, 45 cm, 3 csaplyukkal, fúrt, 4145 45 01, fehér | 15 | db
45 | 82-009-9.2.1-0210041 | Zuhanytálca vagy zuhanykabin elhelyezése és bekötése, zuhanytálca, csaptelep és szifon nélkül, acéllemez kivitelben Acéllemez zuhanytál, 800x800x103 mm peremes | 5 | db
46 | 82-009-11.1.1.1-0110011 | WC csésze elhelyezése és bekötése, öblítőtartály, sarokszelep, WC ülőkével, nyomógomb nélkül, porcelánból, alsókifolyású, lapos öblítésű kivitelben ALFÖLDI/BÁZIS porcelán laposöblítésű gyerek WC csésze, 9 l alsó kifolyású, fehér, WC-ülőkével nem szerelhető, Kód: 4004 00 01 | 12 | db
47 | 82-009-11.1.1.1-0110251 | WC csésze elhelyezése és bekötése, öblítőtartály, sarokszelep, WC ülőkével, nyomógomb nélkül, porcelánból, alsókifolyású, lapos öblítésű kivitelben ALFÖLDI/BÁZIS porcelán laposöblítésű WC csésze, 6 l alsó kifolyású, fehér, Kód: 4037 00 01 | 5 | db
48 | 82-009-11.1.1.2-0118011 | WC csésze elhelyezése és bekötése, öblítőtartály, sarokszelep, WC ülőkével, nyomógomb nélkül, porcelánból, alsókifolyású, mélyöblítésű kivitelben B&K Porcelán WC-kagyló mozgáskorlátozottak részére, padlón álló, alsó kifolyással, Cikkszám: TH420I | 1 | db
49 | 82-009-19.1.1-0318043 | Csaptelepek és szerelvényeinek felszerelése, kádcsaptelepek, fali kádcsaptelep MOFÉM Junior egykaros kádtöltőcsaptelep, ECO kerámia vezérlőegység forrázás elleni védelemmel, kr. tartozékokkal, kód: 151-0012-00 | 1 | db
50 | 82-009-19.2.1-0318042 | Csaptelepek és szerelvényeinek felszerelése, zuhanycsaptelepek, fali zuhanycsaptelep MOFÉM Junior egykaros falraszerelhető zuhanycsaptelep, ECO kerámia vezérlőegység forrázás elleni védelemmel, kr. tartozékokkal, kód: 153-0009-00 | 5 | db
51 | 82-009-19.3.2-0318046 | Csaptelepek és szerelvényeinek felszerelése, mosdócsaptelepek, álló illetve süllyesztett mosdócsaptelep MOFÉM Junior egykaros mosdócsaptelep, ECO kerámia vezérlőegység forrázás elleni védelemmel, kr. lánctartó szemmel, kód: 150-0021-00 | 23 | db
52 | 82-009-19.5.1-0318041 | Csaptelepek és szerelvényeinek felszerelése, mosogató csaptelepek, fali mosogató csaptelep MOFÉM Junior egykaros falraszerelhető mosogatócsaptelep, ECO kerámia vezérlőegység forrázás elleni védelemmel, kr., kód: 152-0023-00 | 7 | db
53 | 82-009-19.5.2-0318039 | Csaptelepek és szerelvényeinek felszerelése, mosogató csaptelepek, álló, illetve süllyesztett mosogató csaptelep MOFÉM Junior egykaros álló mosogatócsaptelep, ECO kerámia vezérlőegység forrázás elleni védelemmel, kr., kód: 652-0042-00 | 1 | db
54 | 82-009-19.6-0318719 | Csaptelepek és szerelvényeinek felszerelése, zuhanygarnitúrák MOFÉM Basic zuhanyszett, fali zuhanytartóval, vízkőmentes kézizuhannyal, megerősített fém gégecsővel (1500 mm), kód: 275-0032-07 | 6 | db
55 | 82-009-19.8.1-0318790 | Csaptelepek és szerelvényeinek felszerelése, orvosi és speciális csaptelepek, mosdócsaptelep MOFÉM Junior Evo orvosi mosdó csaptelep, fém leeresztő szeleppel, 5 l/perc Eco perlátorral, kód: 159-0021-00 | 1 | db
56 | 82-009-21.2-0135006 | Padló alatti illetve falba süllyeszthető bűzelzáró, padló feletti vagy falba süllyeszthető elhelyezése HL400, Mosógép-szifon falba süllyesztve DN40/50, HL19 tömlőcsatlakozóval, beépítő házzal, 110x160 nemesacél fedéllel | 2 | db
57 | 82-009-21.2-0135120 | Padló alatti illetve falba süllyeszthető bűzelzáró, padló feletti vagy falba süllyeszthető elhelyezése HL21, Csepegtető tölcsér DN32 víz- és golyós bűzzárral | 6 | db
58 | 82-009-32-0181105 | Mozgássérült vízellátási berendezések kiegészítő szerelvényeinek elhelyezése B&K Vízszintes kapaszkodó, szinterezett acél, 600 mm, fehér Cikkszám: THM60L | 1 | db
59 | 82-009-32-0181186 | Mozgássérült vízellátási berendezések kiegészítő szerelvényeinek elhelyezése B&K Felhajtható kapaszkodó papírtartóval (rögzítőelemek nélkül), szinterezett acél, 830 mm, színes, Cikkszám: TH840SZ | 1 | db
Fejezet összesen:
02 szennyvízvezeték
Ssz. | Tételszám | Tétel szövege | Menny. | Egység | Anyag egységár | Díj egységre | Anyag összesen | Díj összesen
21 Irtás, föld- és sziklamunka
1 | 21-003-6.1.1 | Munkaárok földkiemelése közmű nélküli területen, gépi erővel, kiegészítő kézi munkával, bármely konzisztenciájú, I-IV. oszt. talajban, dúcolás nélkül, 3,0 m˛ szelvényig | 40 | m3
2 | 21-003-11.2.1 | Földvisszatöltés munkagödörbe vagy munkaárokba, tömörítés nélkül, réteges elterítéssel, I-IV. osztályú talajban, gépi erővel, az anyag súlypontja 10,0 m-en belül, a vezetéket (műtárgyat) környező 50 cm-en túli szelvényrészben | 30 | m3
3 | 21-004-4.1.1-0210251 | Talajjavító réteg készítése vonalas létesítményeknél, 3,00 m szélességig vagy építményen belül, homokból Nyers homok NH 0/12 RT, KŐKA, Pécsvárad | 10 | m3
4 | 21-008-2.3.1 | Tömörítés bármely tömörítési osztályban gépi erővel, vezeték felett és mellett, tömörségi fok: 85% | 40 | m3
53 Közműcsatorna-építés
5 | 53-001-31.2.1-0133002 | Egyoldalon tokos műanyag csatornacső beépítése földárokba, gumigyűrűs kötéssel, csőidomok nélkül, 2,00 m hosszú csövekből, külső csőátmérő: 110 mm M-WAVIN KG 110 PVC csatornacső, D = 110 mm, DN 110/2 m, CCCM211 | 20 | m
6 | 53-001-31.2.2-0133012 | Egyoldalon tokos műanyag csatornacső beépítése földárokba, gumigyűrűs kötéssel, csőidomok nélkül, 2,00 m hosszú csövekből, külső csőátmérő: 125 mm M-WAVIN KG 125 PVC csatornacső, D = 125 mm, DN 125/2 m, CCCM212 | 26 | m
7 | 53-001-31.2.3-0133022 | Egyoldalon tokos műanyag csatornacső beépítése földárokba, gumigyűrűs kötéssel, csőidomok nélkül, 2,00 m hosszú csövekből, külső csőátmérő: 150-160 mm M-WAVIN KG 160 PVC csatornacső, D = 160 mm, DN 160/2 m, CCCM216 | 52 | m
8 | 53-001-32.1.1-0236021 | Műanyag, tokos csatornacső idom beépítése földárokba, gumigyűrűs kötéssel, külső csőátmérő: 250 mm-ig, külső csőátmérő: 110 mm WAVIN csatorna ív idom 45°, KGB 110x45°, CCI411 | 12 | db
9 | 53-001-32.1.1-0236041 | Műanyag, tokos csatornacső idom beépítése földárokba, gumigyűrűs kötéssel, külső csőátmérő: 250 mm-ig, külső csőátmérő: 110 mm WAVIN csatorna ív idom 87,5°, KGB 110x87°, CCI811 | 10 | db
10 | 53-001-32.1.2-0236022 | Műanyag, tokos csatornacső idom beépítése földárokba, gumigyűrűs kötéssel, külső csőátmérő: 250 mm-ig, külső csőátmérő: 125 mm WAVIN csatorna ív idom 45°, KGB 125x45°, CCI412 | 10 | db
11 | 53-001-32.1.2-0236042 | Műanyag, tokos csatornacső idom beépítése földárokba, gumigyűrűs kötéssel, külső csőátmérő: 250 mm-ig, külső csőátmérő: 125 mm WAVIN csatorna ív idom 87,5°, KGB 125x87°, CCI812 | 8 | db
12 | 53-001-32.1.3-0236202 | Műanyag, tokos csatornacső idom beépítése földárokba, gumigyűrűs kötéssel, külső csőátmérő: 250 mm-ig, külső csőátmérő: 150-160 mm WAVIN csatorna szűkítő idom, KGR 160/110, CCS1611 | 4 | db
13 | 53-001-32.1.3-0236203 | Műanyag, tokos csatornacső idom beépítése földárokba, gumigyűrűs kötéssel, külső csőátmérő: 250 mm-ig, külső csőátmérő: 150-160 mm WAVIN csatorna szűkítő idom, KGR 160/125, CCS1612 | 4 | db
14 | 53-001-32.1.3-0236213 | Műanyag, tokos csatornacső idom beépítése földárokba, gumigyűrűs kötéssel, külső csőátmérő: 250 mm-ig, külső csőátmérő: 150-160 mm WAVIN csatorna tokelzáró idom, KGM 160, CCL16 | 8 | db
81 Épületgépészeti csővezeték szerelése
15 | 81-002-3.1.1.1.2-0131112 | PVC lefolyóvezeték szerelése, ragasztott kötésekkel, cső elhelyezése csőidomokkal, szakaszos tömörségi próbával, falhoronyba vagy padlócsatornába (horonyvésés külön tételben), DN 32 PIPELIFE PVC-U sima lefolyócső 32x1,8x2000 mm, KAGL032/2M | 22 | m
16 | 81-002-3.1.1.1.4-0131114 | PVC lefolyóvezeték szerelése, ragasztott kötésekkel, cső elhelyezése csőidomokkal, szakaszos tömörségi próbával, falhoronyba vagy padlócsatornába (horonyvésés külön tételben), DN 50 PIPELIFE PVC-U sima lefolyócső 50x1,8x2000 mm, KAGL050/2M | 32 | m
17 | 81-002-3.1.1.1.5-0131115 | PVC lefolyóvezeték szerelése, ragasztott kötésekkel, cső elhelyezése csőidomokkal, szakaszos tömörségi próbával, falhoronyba vagy padlócsatornába (horonyvésés külön tételben), DN 65 PIPELIFE PVC-U sima lefolyócső 63x1,9x2000 mm, KAGL063/2M | 40 | m
18 | 81-002-3.1.1.1.7-0131117 | PVC lefolyóvezeték szerelése, ragasztott kötésekkel, cső elhelyezése csőidomokkal, szakaszos tömörségi próbával, falhoronyba vagy padlócsatornába (horonyvésés külön tételben), DN 100 PIPELIFE PVC-U sima lefolyócső 110x2,2x2000 mm, KAGL110/2M | 66 | m
82 Épületgépészeti szerelvények és berendezések szerelése
19 | 82-009-21.1-0135301 | Padló alatti illetve falba süllyeszthető bűzelzáró, padló alatti 1, 2, 3 ágú elhelyezése HL510NPr, Padlólefolyó DN40/50 vízszintes csatlakozóval, szigetelő karimával, "Primus" kiszáradás-védett vízbűzzárral, 123x123 mm műanyag rácstartóval, 115x115 mm nemesacél ráccsal, a csempézés idejére merevítő védőfedéllel. Terhelhetőség: 300kg | 17 | db
20 | 82-031-23.6 | Ipari zsírfogó berendezés elhelyezése és bekötése, ACO-FPI LIGHT NG 4, öntöttvas fedlappal, | 1 | db
Fejezet összesen:
03 gázvezeték szerelés
Ssz. | Tételszám | Tétel szövege | Menny. | Egység | Anyag egységár | Díj egységre | Anyag összesen | Díj összesen
19 Költségtérítések
1 | 19-037-1.1 | Kémények vizsgálata, huzatvizsgálat, tömörségi próba és alkalmassági szakvélemény (Kéményseprő V. számla) | 1 | db
2 | 19-081-11.2.1 | Ellenőrző próbák készítése belső gázvezeték hálózatra, hálózat hatósági ellenőrzése és átvétele | 1 | db
21 Irtás, föld- és sziklamunka
3 | 21-003-6.1.1 | Munkaárok földkiemelése közmű nélküli területen, gépi erővel, kiegészítő kézi munkával, bármely konzisztenciájú, I-IV. oszt. talajban, dúcolás nélkül, 3,0 m˛ szelvényig | 20 | m3
4 | 21-003-11.2.1 | Földvisszatöltés munkagödörbe vagy munkaárokba, tömörítés nélkül, réteges elterítéssel, I-IV. osztályú talajban, gépi erővel, az anyag súlypontja 10,0 m-en belül, a vezetéket (műtárgyat) környező 50 cm-en túli szelvényrészben | 17 | m3
5 | 21-004-4.1.1-0210251 | Talajjavító réteg készítése vonalas létesítményeknél, 3,00 m szélességig vagy építményen belül, homokból Nyers homok NH 0/12 RT, KŐKA, Pécsvárad | 3 | m3
6 | 21-008-2.3.1 | Tömörítés bármely tömörítési osztályban gépi erővel, vezeték felett és mellett, tömörségi fok: 85% | 20 | m3
54 Közműcsővezetékek és -szerelvények szerelése
7 | 54-005-5.2-0110135 | PP, PE, KPE nyomócső szerelése, földárokban, hegesztett kötésekkel, idomok nélkül, csőátmérő: 63-90 mm között PIPELIFE PE100 gáz nyomócső 63x5,8 mm, SDR11, 100GSDR11063EN200S | 44 | m
8 | 54-005-6.2-0210473 | PP, PE, KPE nyomócső idom szerelése, földárokban, hegesztett kötésekkel, csőátmérő: 63-90 mm között WAVIN PE csatlakozó idom 90/88,9/3" KPE-acél összekötő tokos, 10 bar, íves védőcsővel, | 1 | db
81 Épületgépészeti csővezeték szerelése
9 | 81-003-1.2.1.1.1.1.5-0110019 | Gázvezeték, Fekete acélcső szerelése, hegesztett kötésekkel, cső elhelyezése szakaszos nyomáspróbával, szabadon, tartószerkezettel, csőátmérő DN 100-méretig, DN 40 Fekete acélcső, A 37X 6/4" simavégű | 24 | m
82 Épületgépészeti szerelvények és berendezések szerelése
10 | 82-001-7.3.2-0133079 | Kétoldalon menetes vagy roppantógyűrűs szerelvény elhelyezése, külső vagy belső menettel, illetve hollandival csatlakoztatva DN 20 gömbcsap, víz- és gázfőcsap MOFÉM Flexum gáz gömbcsap, 3/4" KB nikkelezett, Kód: 113-0068-10 | 2 | db
11 | 82-003-3.2.1-0130585 | Gázmérőhely kialakítása egységes mérőkötéssel, kétcsonkú gázmérőhöz, 3; 6 mł/h teljesítményre, DN 25 MOFÉM AHA Univerzális gömbcsap 1" kb. menettel, toldattal, névleges méret 25 mm, PERO-GAZ előkerti szabályzó és mérő állomás, T7Z, alépítmény T6/A | 1 | db
12 | 82-010-5.3.2-0321019 | Gázüzemű fűtő készülék elhelyezése, víz- és gázoldali bekötése,földgázra vagy PB gázra, kondenzációs fali- vagy modulkazán 40 kW teljesítmény felett Westen Star kondenz 1.50 50 KW fűtő kazán | 2 | db
13 | 82-011-1.1.2.1.3-0240011 | Készülékek víz- vagy gázoldali bekötése méretre vágható bordáscsővel, peremezhető cső hollandi csatlakozás készítésével, gázoldali bekötés, inox bordáscsővel, DN 20 GEBO Variogas 3/4" inox bordáscső gázra, 5 m-es tekercs, A01-0001-0697 | 3 | m
14 | 82-016-12.2 | Kazánház, illetve hőközpont beszabályozása, beüzemelése 23.261 - 45.440 W teljesítmény között | 2 | db
15 | 82-016-14.1.3-0242784 | Füstgázelvezetés (csövek, idomok) elhelyezése zárt égésterű, fűtési és/vagy használati melegvízkészítő kazánok részére, felszerelve, szerelőkőműves munka nélkül, füstcsövek, 80/80, 80/110, 80/125 mm Koncentrikus hosszabbítócső készlet, 1000 mm, 80/125 mm, PP, korrózióálló koncentrikus égéstermék elvezető rendszerhez, helyiséglevegőtől független üzemre, a frisslevegő cső fehér, szinterezett, készlet tartalma: hosszabbítő cső (1,0m); rögzítő bilincs (Ř125 mm - 70 mm); Cikkszám: 303203 | 6 | db
16 | 82-016-14.2.1.3-0241252 | Füstgázelvezetés (csövek, idomok) elhelyezése zárt égésterű, fűtési és/vagy használati melegvízkészítő kazánok részére, felszerelve, szerelőkőműves munka nélkül, füstcsőidomok, kazáncsatlakozó 80/80, 80/125 mm mérőcsonkos indító adapter (80/125) kondenzációs állókazánokhoz, Cikkszám: 0020189629 | 2 | db
17 | 82-016-14.2.4.1.3-0241232 | Füstgázelvezetés (csövek, idomok) elhelyezése zárt égésterű, fűtési és/vagy használati melegvízkészítő kazánok részére, felszerelve, szerelőkőműves munka nélkül, füstcsőidomok, vizsgálóidomok, csappantyúk, toldók, egyenes idom 80/80, 80/110, 80/125 mm PPs/Alu ellenőrző egyenes idom 125/80 mm, Cikkszám: 0020131255 | 2 | db
18 | 82-016-14.3.2-0242841 | Füstgázelvezetés (csövek, idomok) elhelyezése zárt égésterű, fűtési és/vagy használati melegvízkészítő kazánok részére, felszerelve, szerelőkőműves munka nélkül, egyéb kiegészítő, tetőgallér Esővédő gallér Ř80/125 mm; bármely homlokzati égéstermék és rozsdamentes acél tetőátvezetés esetén alkalmazható tömítőtárcsa, használható tetőgallérok: 009076; 300850; 0020064750 és 0020064751; Cikkszám: 0020042760 | 2 | db
Fejezet összesen:
04 központi fűtés szerelés
Ssz. | Tételszám | Tétel szövege | Menny. | Egység | Anyag egységár | Díj egységre | Anyag összesen | Díj összesen
33 Falazás és egyéb kőművesmunka
1 | 33-063-3.2.1 | Horonyvésés, téglafalban, 8 cm˛ keresztmetszetig | 60 | m
81 Épületgépészeti csővezeték szerelése
2 | 81-004-1.3.3.2.1.1.1-0370051 | Fűtési vezeték, Ötrétegű cső szerelése, PE-Xc/Alu/PE-Xc, PE-Xc/Al/PE-Xb, PE-Xb/Al/PE-Xb vagy PE-Xb/Al/PE anyagból, préselt vagy szorítógyűrűs csőkötésekkel, cső elhelyezése csőidomok nélkül, szakaszos nyomáspróbával, falhoronyba vagy padlószerkezetbe szerelve (horonyvésés külön tételben), DN 12-ig PIPELIFE RADOPRESS PEX-AL-PEX cső 16x2 mm/50m előszigetelt kék, RP16x2-50-IS-B | 900 | m
3 | 81-004-1.3.3.2.1.1.2-0370055 | Fűtési vezeték, Ötrétegű cső szerelése, PE-Xc/Alu/PE-Xc, PE-Xc/Al/PE-Xb, PE-Xb/Al/PE-Xb vagy PE-Xb/Al/PE anyagból, préselt vagy szorítógyűrűs csőkötésekkel, cső elhelyezése csőidomok nélkül, szakaszos nyomáspróbával, falhoronyba vagy padlószerkezetbe szerelve (horonyvésés külön tételben), DN 15 PIPELIFE RADOPRESS PEX-AL-PEX cső 20x2 mm/50m előszigetelt kék, RP20x2-50-IS-B | 800 | m
4 | 81-004-1.3.3.2.1.1.3-0370057 | Fűtési vezeték, Ötrétegű cső szerelése, PE-Xc/Alu/PE-Xc, PE-Xc/Al/PE-Xb, PE-Xb/Al/PE-Xb vagy PE-Xb/Al/PE anyagból, préselt vagy szorítógyűrűs csőkötésekkel, cső elhelyezése csőidomok nélkül, szakaszos nyomáspróbával, falhoronyba vagy padlószerkezetbe szerelve (horonyvésés külön tételben), DN 20 PIPELIFE RADOPRESS PEX-AL-PEX cső 26x3 mm/50m előszigetelt kék, RP26x3-50-IS-B | 38 | m
5 | 81-004-1.3.3.2.1.1.4-0370059 | Fűtési vezeték, Ötrétegű cső szerelése, PE-Xc/Alu/PE-Xc, PE-Xc/Al/PE-Xb, PE-Xb/Al/PE-Xb vagy PE-Xb/Al/PE anyagból, préselt vagy szorítógyűrűs csőkötésekkel, cső elhelyezése csőidomok nélkül, szakaszos nyomáspróbával, falhoronyba vagy padlószerkezetbe szerelve (horonyvésés külön tételben), DN 25 PIPELIFE RADOPRESS PEX-AL-PEX cső 32x3 mm/50m előszigetelt kék, RP32x3-50-IS-B | 16 | m
6 | 81-004-1.3.3.4.3.2-0370675 | Fűtési vezeték, Ötrétegű cső szerelése, PE-Xc/Alu/PE-Xc, PE-Xc/Al/PE-Xb, PE-Xb/Al/PE-Xb vagy PE-Xb/Al/PE anyagból, kiegészítők elhelyezésével, fűtési osztó - gyűjtő szerelése, 6 áramkörig 6 körös osztó gyűjtő, FT-V6A | 1 | db
7 | 81-004-1.3.3.4.3.3-0370676 | Fűtési vezeték, Ötrétegű cső szerelése, PE-Xc/Alu/PE-Xc, PE-Xc/Al/PE-Xb, PE-Xb/Al/PE-Xb vagy PE-Xb/Al/PE anyagból, kiegészítők elhelyezésével fűtési osztó - gyűjtő szerelése, 6 áramkör fölött 7 körös osztó gyűjtő, FT-V7A | 1 | db
8 | 81-004-1.3.3.4.3.3-0370677 | Fűtési vezeték, Ötrétegű cső szerelése, PE-Xc/Alu/PE-Xc, PE-Xc/Al/PE-Xb, PE-Xb/Al/PE-Xb vagy PE-Xb/Al/PE anyagból, kiegészítők elhelyezésével fűtési osztó - gyűjtő szerelése, 6 áramkör fölött 8 körös osztó gyűjtő, FT-V8A | 1 | db
9 | 81-004-1.3.3.4.3.3-0370678 | Fűtési vezeték, Ötrétegű cső szerelése, PE-Xc/Alu/PE-Xc, PE-Xc/Al/PE-Xb, PE-Xb/Al/PE-Xb vagy PE-Xb/Al/PE anyagból, kiegészítők elhelyezésével fűtési osztó - gyűjtő szerelése, 6 áramkör fölött 9 körös osztó gyűjtő, FT-V9A | 2 | db
10 | 81-004-1.3.3.4.3.3-0370679 | Fűtési vezeték, Ötrétegű cső szerelése, PE-Xc/Alu/PE-Xc, PE-Xc/Al/PE-Xb, PE-Xb/Al/PE-Xb vagy PE-Xb/Al/PE anyagból, kiegészítők elhelyezésével fűtési osztó - gyűjtő szerelése, 6 áramkör fölött 10 körös osztó gyűjtő, FT-V10A | 1 | db
11 | 81-006-1.1.1.1.1.6-0242628 | Réz vezeték, Vörösrézcső szerelése, kapilláris, lágy forrasztásos csőkötésekkel, cső elhelyezése idomok nélkül, szakaszos nyomáspróbával, lágy, félkemény vagy kemény kivitelű rézcsőből, DN 25 SUPERSAN kemény vörösrézcső, F 29 28 x 1 mm | 12 | m
12 | 81-006-1.1.1.1.1.7-0242635 | Réz vezeték, Vörösrézcső szerelése, kapilláris, lágy forrasztásos csőkötésekkel, cső elhelyezése idomok nélkül, szakaszos nyomáspróbával, lágy, félkemény vagy kemény kivitelű rézcsőből, DN 32 SUPERSAN kemény vörösrézcső, F 29 35 x 1 mm | 41 | m
13 | 81-006-1.1.1.1.1.8-0242642 | Réz vezeték, Vörösrézcső szerelése, kapilláris, lágy forrasztásos csőkötésekkel, cső elhelyezése idomok nélkül, szakaszos nyomáspróbával, lágy, félkemény vagy kemény kivitelű rézcsőből, DN 40 SUPERSAN kemény vörösrézcső, F 29 42 x 1 mm | 20 | m
14 | 81-006-1.1.1.2.1.6-0113256 | Réz vezeték, Vörösrézcső szerelése, kapilláris, lágy forrasztásos csőkötésekkel, csőidomok elhelyezése, egy oldalon tokos idomok, DN 25 COMAP 4243g külső menetes csatlakozó, egy tokkal, 28 x 1" | 14 | db
15 | 81-006-1.1.1.2.1.7-0113258 | Réz vezeték, Vörösrézcső szerelése, kapilláris, lágy forrasztásos csőkötésekkel, csőidomok elhelyezése, egy oldalon tokos idomok, DN 32 COMAP 4243g külső menetes csatlakozó, egy tokkal, 35 x 1" | 10 | db
16 | 81-006-1.1.1.2.2.7-0113012 | Réz vezeték, Vörösrézcső szerelése, kapilláris, lágy forrasztásos csőkötésekkel, csőidomok elhelyezése, két oldalon tokos idomok, DN 32 COMAP 5270 egyenes karmantyú, 35 x 1 mm két tokkal | 4 | db
17 | 81-006-1.1.1.2.2.7-0113092 | Réz vezeték, Vörösrézcső szerelése, kapilláris, lágy forrasztásos csőkötésekkel, csőidomok elhelyezése, két oldalon tokos idomok, DN 32 COMAP 5090 90 fokos könyök, 35 x 1 mm két tokkal | 10 | db
18 | 81-006-1.1.1.2.2.8-0112033 | Réz vezeték, Vörösrézcső szerelése, kapilláris, lágy forrasztásos csőkötésekkel, csőidomok elhelyezése, két oldalon tokos idomok, DN 40 YORKSHIRE 5240 (B-B) szűkített karmantyú két tokkal,42 - 35 | 2 | db
19 | 81-006-1.1.1.2.2.8-0113094 | Réz vezeték, Vörösrézcső szerelése, kapilláris, lágy forrasztásos csőkötésekkel, csőidomok elhelyezése, két oldalon tokos idomok, DN 40 COMAP 5090 90 fokos könyök, 42 x 1 mm két tokkal | 8 | db
20 | 81-006-1.1.1.2.3.8-0112134 | Réz vezeték, Vörösrézcső szerelése, kapilláris, lágy forrasztásos csőkötésekkel, csőidomok elhelyezése, három oldalon tokos idomok, DN 40 YORKSHIRE 5130 " T " idom, három tokkal, 42 x 1 mm | 2 | db
82 Épületgépészeti szerelvények és berendezések szerelése
21 | 82-001-6.1.8-0117162 | Egyoldalon menetes szerelvény elhelyezése, külső vagy belső menettel, illetve hollandival csatlakoztatva DN 10-ig légtelenítőszelep, töltőszelep GIACOMINI automata légtelenítő elzáróval, R88I, 3/8" | 14 | db
22 | 82-001-6.2.2-0130525 | Egyoldalon menetes szerelvény elhelyezése, külső vagy belső menettel, illetve hollandival csatlakoztatva DN 15 gömbcsap MOFÉM kazántöltőcsap 1/2" névleges méret 15 mm, sárgaréz, natúr, 16 bar, Kód: 113-0010-00 | 14 | db
23 | 82-001-6.2.8-0117163 | Egyoldalon menetes szerelvény elhelyezése, külső vagy belső menettel, illetve hollandival csatlakoztatva DN 15 légtelenítőszelep, kifolyó- és locsolószelep, töltőszelep GIACOMINI automata légtelenítő elzáróval, R88I, 1/2" | 4 | db
24 | 82-001-7.4.1-0115454 | Kétoldalon menetes vagy roppantógyűrűs szerelvény elhelyezése, külső vagy belső menettel, illetve hollandival csatlakoztatva DN 25 szelepek, csappantyúk (szabályzó, folytó-elzáró, beavatkozó) OVENTROP Hydrocontrol VTR beszabályozó szelep, vakdugóval lezárt mérőcsatlakozó helyekkel, PN25, DN25, 1" bm., kvs=8.89, (-20...+150)°C, zárási- és előbeállítási funkciókkal, a szerelvény egyetlen oldalán, egy síkban elhelyezett kezelő-szervekkel, műanyag kézikerékkel, az előbeállítás egész- és tizedes értékét is kijelző skálamutatóval, PTFE szelepülék-tömítéssel, vörösöntvény szelepházzal és fejrésszel, 1060108 | 7 | db
25 | 82-001-7.4.2-0130585 | Kétoldalon menetes vagy roppantógyűrűs szerelvény elhelyezése, külső vagy belső menettel, illetve hollandival csatlakoztatva DN 25 gömbcsap, víz- és gázfőcsap MOFÉM AHA Univerzális gömbcsap 1" kb. menettel, toldattal, névleges méret 25 mm, sárgaréz, natúr, 16 bar, Kód: 113-0038-00 | 15 | db
26 | 82-001-7.5.1-0115455 | Kétoldalon menetes vagy roppantógyűrűs szerelvény elhelyezése, külső vagy belső menettel, illetve hollandival csatlakoztatva DN 32 szelepek, csappantyúk (szabályzó, folytó-elzáró, beavatkozó) OVENTROP Hydrocontrol VTR beszabályozó szelep, vakdugóval lezárt mérőcsatlakozó helyekkel, PN25, DN32, 1 1/4" bm., kvs=19.45, (-20...+150)°C, zárási- és előbeállítási funkciókkal, a szerelvény egyetlen oldalán, egy síkban elhelyezett kezelő-szervekkel, műanyag kézikerékkel, az előbeállítás egész- és tizedes értékét is kijelző skálamutatóval, PTFE szelepülék-tömítéssel, vörösöntvény szelepházzal és fejrésszel, 1060110 | 2 | db
27 | 82-001-7.5.1-0342518 | Kétoldalon menetes vagy roppantógyűrűs szerelvény elhelyezése, külső vagy belső menettel, illetve hollandival csatlakoztatva DN 32 szelepek, csappantyúk (szabályzó, folytó-elzáró, beavatkozó) visszacsapó szelep, víz,olaj,levegő közegre,5/4",belső menetes holl.,PN16,max 70°C,(kvs=10,8),RV281-11/4A | 4 | db
28 | 82-001-7.5.2-0130606 | Kétoldalon menetes vagy roppantógyűrűs szerelvény elhelyezése, külső vagy belső menettel, illetve hollandival csatlakoztatva DN 32 gömbcsap, víz- és gázfőcsap MOFÉM AHA Univerzális gömbcsap 5/4" bb. menettel, vízátbocsátás 330 l/min., névleges méret 32 mm, sárgaréz, natúr, 10 bar, Kód: 113-0051-00 | 6 | db
29 | 82-001-7.5.3-0722224 | Kétoldalon menetes vagy roppantógyűrűs szerelvény elhelyezése, külső vagy belső menettel, illetve hollandival csatlakoztatva DN 32 szennyfogószűrő, gázszűrő, iszap- és levegőleválasztó Flamco Flamco Clean Smart 5/4" mágneses iszapleválasztó max. 120 °C, 10 bar, belső menetes csatlakozással, Rendelési szám: 30024 | 1 | db
30 | 82-001-16.2.3-0116054 | Fűtőtest szerelvény elhelyezése külső vagy belső menettel, illetve hollandival csatlakoztatva DN 15 visszatérő elzárószelep EMMETI RL-1 típusú, sarok kivitelű visszatérő elzáró szelep, G3/4" Eurokónuszos külső menetes csőcsatlakozással, 1/2", Csz: 1.3748.01 | 49 | db
31 | 82-001-16.2.5-0116391 | Fűtőtest szerelvény elhelyezése külső vagy belső menettel, illetve hollandival csatlakoztatva DN 15 termosztatikus szelep, termosztatikus szelep szett EMMETI TS-90 típusú, sarok kivitelű termosztát szeleptest, G3/4" Eurokónuszos külső menetes csőcsatlakozással, 1/2", Csz: 1.7724.37 | 49 | db
32 | 82-001-17.1.2-0116131 | Termosztatikus szelepfej felszerelése radiátorszelepre, hollandival csatlakoztatva HERZ termosztatikus szelepfej beépített érzékelővel, mechanikus elzárás nélkül, HERZ-TS szeleptesthez, fehér színű, Csz: 1.7260.06 | 49 | db
33 | 82-001-25.2.2.1-0116431 | Szorítógyűrűs csavarzat felszerelése külsőmenetes szerelvények kötésére, műanyag vezetékekhez csatlakoztatva, DN 20 HERZ csőcsatlakozó készlet kettős "O" gyűrűvel, G3/4"-16x2 mm, Csz: 1.6098.03 | 54 | db
34 | 82-001-25.2.2.1-0116476 | Szorítógyűrűs csavarzat felszerelése külsőmenetes szerelvények kötésére, műanyag vezetékekhez csatlakoztatva, DN 20 HERZ csőcsatlakozó készlet kettős "O" gyűrűvel, G3/4"-20x2 mm, Csz: 1.6098.08 | 46 | db
35 | 82-001-26.2-0113414 | Szorítógyűrűs csavarzat felszerelése szerelvények kötésére Alupex alumínium - betétes vezetékekhez, külső menetes, DN 20 szorítógyűrűs csavarzat, 013G4186, G3/4"- 16x2 mm | 54 | db
36 | 82-001-26.2-0113417 | Szorítógyűrűs csavarzat felszerelése szerelvények kötésére Alupex alumínium - betétes vezetékekhez, külső menetes, DN 20 szorítógyűrűs csavarzat, 013G4190, G3/4"- 20x2 mm | 46 | db
37 | 82-005-22.1.1-0114381 | Hidraulikus váltó elhelyezése és bekötése, fali vagy álló tartószerkezettel, hőszigetelve 100 kW teljesítményig OVENTROP hidraulikus váltó, DN25, G 1 1/2 külsőmenetes, lapos tömítéses, csatlakozásokkal, max. térfogatáram 4 mł/h, acélból, hőszigeteléssel, 1351590 | 1 | db
38 | 82-008-3.1.4.1.1-0127711 | Fűtés-, klíma-, hűtéstechnika nedvestengelyű nagyhatásfokú szabályozott szivattyú, menetes vagy karimás kötéssel, egyes szivattyúk, DN 15-25 Wilo-Yonos Maxo 25/05-7 nedvestengelyű nagy hatásfokú keringető szivattyú, DN 25, menetes csatlakozással, PN10, 1~230V, C:2103615 | 1 | db
39 | 82-012-3.1.1.4-0429801 | Acéllemez kompakt lapradiátor elhelyezése, széthordással, tartókkal, bekötéssel, 1 soros, 1600 mm-ig, 600 mm SANICA négycsonkos lapradiátor BEK (11b típus), 1-soros konvektorlemezes, burkolattal, 600x 400 mm, fűtőtelj. (90/70/20°C): 471 W | 7 | db
40 | 82-012-3.2.1.4-0429821 | Acéllemez kompakt lapradiátor elhelyezése, széthordással, tartókkal, bekötéssel, 2 soros, 1600 mm-ig, 600 mm SANICA négycsonkos lapradiátor DK (22 típus), 2-soros, 2 konvektorlemezes, burkolattal, 600x400 mm, fűtőtelj. (90/70/20°C): 848 W | 4 | db
41 | 82-012-3.2.1.4-0429823 | Acéllemez kompakt lapradiátor elhelyezése, széthordással, tartókkal, bekötéssel, 2 soros, 1600 mm-ig, 600 mm SANICA négycsonkos lapradiátor DK (22 típus), 2-soros, 2 konvektorlemezes, burkolattal, 600x600 mm, fűtőtelj. (90/70/20°C): 1272 W | 2 | db
42 | 82-012-3.2.1.4-0429825 | Acéllemez kompakt lapradiátor elhelyezése, széthordással, tartókkal, bekötéssel, 2 soros, 1600 mm-ig, 600 mm SANICA négycsonkos lapradiátor DK (22 típus), 2-soros, 2 konvektorlemezes, burkolattal, 600x800 mm, fűtőtelj. (90/70/20°C): 1696 W | 3 | db
43 | 82-012-3.2.1.4-0429827 | Acéllemez kompakt lapradiátor elhelyezése, széthordással, tartókkal, bekötéssel, 2 soros, 1600 mm-ig, 600 mm SANICA négycsonkos lapradiátor DK (22 típus), 2-soros, 2 konvektorlemezes, burkolattal, 600x1000 mm, fűtőtelj. (90/70/20°C): 2120 W | 3 | db
44 | 82-012-3.2.1.4-0429828 | Acéllemez kompakt lapradiátor elhelyezése, széthordással, tartókkal, bekötéssel, 2 soros, 1600 mm-ig, 600 mm SANICA négycsonkos lapradiátor DK (22 típus), 2-soros, 2 konvektorlemezes, burkolattal, 600x1200 mm, fűtőtelj. (90/70/20°C): 2554 W | 3 | db
45 | 82-012-3.2.1.4-0433427 | Acéllemez kompakt lapradiátor elhelyezése, széthordással, tartókkal, bekötéssel, 2 soros, 1600 mm-ig, 600 mm SANICA 6001100, kompakt acéllemez lapradiátor 2 fűtőlappal, 2 konvektorlemezzel, burkolattal, 4 csonkkal, 600x1100 mm, 75/65/20°C, 1880W | 3 | db
46 | 82-012-3.3.1.4-0429851 | Acéllemez kompakt lapradiátor elhelyezése, széthordással, tartókkal, bekötéssel, 3 soros, 1600 mm-ig, 600 mm ERFER négycsonkos lapradiátor (33 típus), 3-soros 3 konvektorlemezes, burkolattal, 600x 600 mm, fűtőtelj. (90/70/20°C): 1753 W | 1 | db
47 | 82-012-3.3.1.4-0429853 | Acéllemez kompakt lapradiátor elhelyezése, széthordással, tartókkal, bekötéssel, 3 soros, 1600 mm-ig, 600 mm ERFER négycsonkos lapradiátor (33 típus), 3-soros 3 konvektorlemezes, burkolattal, 600x1000 mm, fűtőtelj. (90/70/20°C): 2922 W | 10 | db
48 | 82-012-3.3.1.6-0432367 | Acéllemez kompakt lapradiátor elhelyezése, széthordással, tartókkal, bekötéssel, 3 soros, 1600 mm-ig, 900 mm ERFER radiátor, 33/DKEK 900-1100, 3598W, Cikkszám: WA33911 | 4 | db
49 | 82-012-3.3.1.6-0432368 | Acéllemez kompakt lapradiátor elhelyezése, széthordással, tartókkal, bekötéssel, 3 soros, 1600 mm-ig, 900 mm ERFER radiátor, 33/DKEK 900-1200, 3925W, Cikkszám: WA33912 | 4 | db
50 | 82-012-3.3.2.1-0425204 | Acéllemez kompakt lapradiátor elhelyezése, széthordással, tartókkal, bekötéssel, 3 soros, 1600 mm felett, 300 mm PURMO 6 csatl.lapradiátor DKEK (33 típus), 3-soros 3 konvektorlemezes, burkolattal, 300x2400 mm, fűtőtelj. (90/70/20°C): 4234 W | 6 | db
51 | 82-012-12.1.1.3-0448013 | Törölközőszárító radiátorok elhelyezése széthordással, tartókkal, bekötéssel, 1820 mm fűtőtest magasságig, körcsöves, zárt törölközőszárító radiátor, 600 mm D-ÉG STANDARD PLUSSZ 1200x600 mm, egyenes csőradiátor fehér, fűtőteljesítmény (90/70/20°C) : 965 W | 1 | db
52 | 82-012-61.5.1 | Fűtőtestek le- és visszaszerelése, festés előtt illetve festés után, lapradiátor, 1 vagy 2 soros, 1600 mm-ig | 49 | db
53 | 82-016-13.2 | Próbafűtés, radiátorok beszabályozása, rendszer vízzel való feltöltése, 23.261 - 45.440 W teljesítmény között | 2 | db
Fejezet összesen:

## Villanyszerelés
ÁRAJÁNLAT
VILLANYSZERELÉS
MEGRENDELŐ:
Berettyóújfalu Város Önkormányzata
4100 Berettyóújfalu, Dózsa Gy. u . 17-19.
INGATLAN HELYE:
4100 Berettyóújfalu, Radnóti u. 2. hrsz: 948
LÉTESÍTMÉNY:
Óvoda épület építőmesteri munkái
|  | Munkanem száma és megnevezése |  |  |  |  | Anyag összege | Díj összege
12 Felvonulási létesítmények
33 Falazás és egyéb kőműves munkák
71 Villanyszerelés - VÉDŐCSÖVEZÉS
71 Villanyszerelés - VEZETÉKEK
71 Villanyszerelés - ELOSZTÓSZEKRÉNYEK ÉS MÉRŐHELYEK
71 Villanyszerelés - SZERELVÉNYEK
71 Villanyszerelés - VILLÁMVÉDELEM
71 Villanyszerelés - JEGYZŐKÖNYVEK
Munkanemek összesen:
ÁFA vetítési alap
ÁFA
Munka ára
Dátum: ………………………………………..
…………………………………..
ajánlattevő
12 Felvonulási létesítmények
Ssz. | Tételszám | Tétel szövege | Menny. | Egység | Anyag egységár | Díj egységre | Anyag összesen | Díj összesen
1 | 12-005-5.1 | Gumitömlő vezeték világításhoz | 50 | m
2 | 12-005-7.3 | Csatlakozóhely főkapcsolóval világítási és erőátviteli mérőhely részére | 2 | db
3 | 12-005-9.1-0210011 | Világítás térvilágító lámpatesttel HOFEKA oszlopfejre szerelhető közvilágítási lámpatest 1x80 W QE, 21-11-1177 | 2 | db
Munkanem összesen:
33 Falazás és egyéb kőműves munkák
Ssz. | Tételszám | Tétel szövege | Menny. | Egység | Anyag egységár | Díj egységre | Anyag összesen | Díj összesen
1 | 33-063-1.1.1 | Faláttörés 30x30 cm méretig, téglafalban, 12 cm falvastagságig | 35 | db
2 | 33-063-3.2.4 | Horonyvésés, téglafalban, 24,01-50,00 cm² keresztmetszet között | 922 | m
3 | 33-063-21.1.1 | Fészekvésés, téglafalban, 0,015 m³-ig | 11 | db
4 | 33-063-21.4.2 | Fészekvésés, dobozok részére téglafalban, 100 x 100 mm-es, 50 mm mélységig | 220 | db
5 | 33-063-31.1 | Mérési jelölés, kirajzolás horonyvéséshez | 922 | m
6 | 33-063-32.1 | Mérési jelölés, kirajzolás dobozhely részére | 231 | db
Munkanem összesen:
71 Villanyszerelés - VÉDŐCSÖVEZÉS
Ssz. | Tételszám | Tétel szövege | Menny. | Egység | Anyag egységár | Díj egységre | Anyag összesen | Díj összesen
1 | 71-001-004.1-0540780 | Flexibilis halogénmentes védőcső elhelyezése tartószerkezetre idomok nélkül, Külső átmérő 11-16 mm KOPOS Monoflex halogénmentes flexibilis védőcső, D16, Cikkszám: 1416EHFPP | 720 | m
2 | 71-001-004.3-0540783 | Flexibilis halogénmentes védőcső elhelyezése tartószerkezetre idomok nélkül, Külső átmérő 30-48 mm KOPOS Monoflex halogénmentes flexibilis védőcső, D32, Cikkszám: 1432HFPP | 187 | m
3 | 71-001-001.1.1.2.3-0540791 | Merev, simafalú műanyag védőcső elhelyezése,elágazó dobozokkal, előre elkészített falhoronyba, vékonyfalú kivitelben, gyenge mechanikai igénybevételre, Névleges méret: 36-48 mm KOPOS halogénmentes merev védőcső, D50, 3m, Cikkszám: 1550HF | 40 | m
4 | 71-001-001.5.2-K | Merev, simafalú műanyag védőcső elhelyezése,elágazó dobozokkal, aljzatba, vastagfalú műanyag csőből horonyvésés és dobozelhelyezése nélkül, Symalen D32 védőcső | 500 | m
5 | 71-001-11.1.1-0123021 | Elágazó doboz illetve szerelvénydoboz elhelyezése, süllyesztve, fészekvésés nélkül, Névleges méret: Ø65 mm, 2xØ65 mm KAISER szerelvénydoboz téglafalba, ömlesztett kiszerelés, R: 1055-31 | 185 | db
6 | 71-001-11.1.2-K | Elágazó doboz illetve szerelvénydoboz elhelyezése, süllyesztve, fészekvésés nélkül, Névleges méret: 70, 80, 100, 150, 200 mm 87, 107, 159, 240, 238 mm (70 - 300 mm) ABB 100×100mm kötődoboz | 50 | db
7 | 71-003-009 | Szerelési anyagok Vezetékösszekötők elhelyezése WAGO 3×2,5 mm2 | 300 | db
8 | 71-003-009 | Szerelési anyagok Vezetékösszekötők elhelyezése WAGO 5×2,5 mm2 | 300 | db
Munkanem összesen:
71 Villanyszerelés - VEZETÉKEK
Ssz. | Tételszám | Tétel szövege | Menny. | Egység | Anyag egységár | Díj egységre | Anyag összesen | Díj összesen
1 | 71-002-032.5-0236407 | Gumiköpenyes kábel fektetése kézi erővel, közepes mechanikai igénybevételre,kábel árokba vagy kábelcsatornába (gépek bekötéséhez is), tömeghatár: 1,51-2,50 kg/m H07RN-F 450/750V gumiköpenyes vezeték 4x 25 mm2, rézérrel (GT) | 50 | m
2 | 71-002-021.1-0221522 | Kábelszerű vezeték elhelyezéseelőre elkészített tartószerkezetre, 1-12 erű rézvezetővel,elágazó dobozokkal és kötésekkel, szigetelési elenállás méréssel,a szerelvényekhez csatlakozó vezetékvégek bekötése nélkül, keresztmetszet: 0,5-2,5 mm˛ NYM 300/500V 3x 2,5 mm2, tömör rézvezetővel (MBCu) | 210 | m
3 | 71-002-021.1-0221521 | Kábelszerű vezeték elhelyezéseelőre elkészített tartószerkezetre, 1-12 erű rézvezetővel,elágazó dobozokkal és kötésekkel, szigetelési elenállás méréssel,a szerelvényekhez csatlakozó vezetékvégek bekötése nélkül, keresztmetszet: 0,5-2,5 mm˛ NYM 300/500V 3x 1,5 mm2, tömör rézvezetővel (MBCu) | 600 | m
4 | 71-002-021.1-0221561 | Kábelszerű vezeték elhelyezéseelőre elkészített tartószerkezetre, 1-12 erű rézvezetővel,elágazó dobozokkal és kötésekkel, szigetelési elenállás méréssel,a szerelvényekhez csatlakozó vezetékvégek bekötése nélkül, keresztmetszet: 0,5-2,5 mm˛ NYM 300/500V 5x 1,5 mm2, tömör rézvezetővel (MBCu) | 50 | m
5 | 71-002-001.1-0210002 | Szigetelt vezeték elhelyezése védőcsőbe húzvavagy vezetékcsatornába fektetve, rézvezetővel, leágazó kötésekkel,szigetelés ellenállás méréssel,a szerelvényekhez csatlakozó vezetékvégek bekötése nélkül, keresztmetszet: 0,5-2,5 mm˛ H07V-U 450/750V 1x1,5 mm2, tömör rézvezetővel (MCu) | 3100 | m
6 | 71-002-001.1-0210003 | Szigetelt vezeték elhelyezése védőcsőbe húzvavagy vezetékcsatornába fektetve, rézvezetővel, leágazó kötésekkel,szigetelés ellenállás méréssel,a szerelvényekhez csatlakozó vezetékvégek bekötése nélkül, keresztmetszet: 0,5-2,5 mm˛ H07V-U 450/750V 1x2,5 mm2, tömör rézvezetővel (MCu) | 900 | m
7 | 71-002-052.3-0336649 | Műanyag szigetelésű energiaátviteli ésirányítás-technikai kábel fektetésekézi erővel, kábelárokba vagy kábelcsatornába, tömeghatár: 0,66-1,00 kg/m PannonCom-Kábel NYY-J 0,6/1 kV 5x10 mm2 | 100 | m
8 | 71-002-052.2-0336579 | Műanyag szigetelésű energiaátviteli ésirányítás-technikai kábel fektetésekézi erővel, kábelárokba vagy kábelcsatornába, tömeghatár: 0,36-0,65 kg/m PannonCom-Kábel NYY-J 0,6/1 kV 3x10 mm2 | 100 | m
9 | 71-002-021.1-0217092 | Kábelszerű vezeték elhelyezéseelőre elkészített tartószerkezetre, 1-12 erű rézvezetővel,elágazó dobozokkal és kötésekkel, szigetelési elenállás méréssel,a szerelvényekhez csatlakozó vezetékvégek bekötése nélkül, keresztmetszet: 0,5-2,5 mm2 PannonCom-Kábel H05VV-F 300/500V műanyag tömlő vezeték 3x1,5 mm2, hajlékony rézvezetővel (MT) | 40 | m
10 | 71-002-001.2-0213006 | Szigetelt vezeték elhelyezése védőcsőbe húzvavagy vezetékcsatornába fektetve, rézvezetővel, leágazó kötésekkel,szigetelés ellenállás méréssel,a szerelvényekhez csatlakozó vezetékvégek bekötése nélkül, keresztmetszet: 4-6 mm2 PannonCom-Kábel H07V-K 450/750V 1x6 mm2, hajlékony rézvezetővel (Mkh) | 100 | m
Munkanem összesen:
71 Villanyszerelés - ELOSZTÓSZEKRÉNYEK ÉS MÉRŐHELYEK
Ssz. | Tételszám | Tétel szövege | Menny. | Egység | Anyag egységár | Díj egységre | Anyag összesen | Díj összesen
1 | 71-009-013.2-0622179 | Fogyasztásmérő szekrény elhelyezése, (fogyasztásmérőbeépítése nélkül) IP 54 védettséggel, műanyagból, 300 x 600 mm felett PVT 3060 FSK2 fogyasztásmérő szekrény Háromfázisú fogyasztásmérőhöz, 2 db alsó elhelyezésű ,150x300x170 mm-es kábelfogadó és elmenő szekrény földkábeles csatlakoztatáshoz, melyekben 1-1 db 138 mm hosszú, TS35 kalapsín és 4 pólusú, 25/16mm2 vezeték fogadására alkalmas főáramköri elágazó kapocs található. 2 db PG 36 furat. | 1 | db
2 | 71-009-001.2.2-0122616 | Áramköri kiselosztók falba süllyesztett kivitelben, kalapsínes szerelőlappal,N- és PE sínnel, max. 63A-ig, IP 30, IP 40 védettséggel(kismegszakítók, védőkapcsolók, távkapcsolók stb. számára), üresen, kiselosztók 12-18 egység között Schneider Electric Mini Pragma 2 sor 12 modul süllyesztett átlátszó ajtóval PEN sínnel fehér, komplett, R: MIP22212T | 9 | db
3 | 71-009-001.3.7-0633932 | Áramköri kiselosztók falon kívüli elhelyezéssel, kalapsínes szerelőlappal,max. 125A-ig, vízmentes IP 55, IP 66, IP 67 védettséggel, földsín nélkül(kismegszakítók, védőkapcsolók stb. számára), helyszínen összeszerelve, TRACON EDFKF-16/4 4×16 mod, H×W×D=755×445×110mm, IP42, RAL1013 | 1 | db
4 | 71-008-009.1.1-0299563 | Biztosítók, kismegszakítók és védőkapcsolók Kismegszakítók és kiegészítők elhelyezése kalapsínes szerelőlapra,"B", "C" és "D" jelleggörbével, 3 kA zárlati szilárdsággal, 1 pólusú VI-KO kismegszakító, C típusú 1P 3kA 16A MCB, Csz: 3VTB-1C16 | 58 | db
5 | 71-008-009.1.3-0299611 | Biztosítók, kismegszakítók és védőkapcsolók Kismegszakítók és kiegészítők elhelyezése kalapsínes szerelőlapra,"B", "C" és "D" jelleggörbével, 3 kA zárlati szilárdsággal, 3 pólusú VI-KO kismegszakító, C típusú 3P 3kA 16A MCB, Csz: 3VTB-3C16 | 8 | db
6 | 71-008-011.1.1.1-0299240 | Biztosítók, kismegszakítók és védőkapcsolók Áram-védőkapcsolók elhelyezése,váltakozó- és pulzáló egyenáramú kioldásra, gyorskioldással (6...40 ms), 6 kA zárlati szilárdsággal, 2 pólusú VI-KO hibaáram megszakító (FI-relé), 2 Pólusú 25A 30mA RCCB AC típusú, Csz: VTR2-2530 | 6 | db
7 | 71-008-011.1.1.2-0299258 | Biztosítók, kismegszakítók és védőkapcsolók Áram-védőkapcsolók elhelyezése,váltakozó- és pulzáló egyenáramú kioldásra, gyorskioldással (6...40 ms), 6 kA zárlati szilárdsággal, 4 pólusú VI-KO hibaáram megszakító (FI-relé), 4 Pólusú 25A 30mA RCCB AC típusú, Csz: VTR4-2530 | 3 | db
8 | 71-008-009.1.3-0299616 | Biztosítók, kismegszakítók és védőkapcsolók Kismegszakítók és kiegészítők elhelyezése kalapsínes szerelőlapra,"B", "C" és "D" jelleggörbével, 3 kA zárlati szilárdsággal, 3 pólusú VI-KO kismegszakító, C típusú 3P 3kA 50A MCB, Csz: 3VTB-3C50 | 1 | db
9 | 71-008-005.1-0410025 | Biztosítók, kismegszakítók és védőkapcsolók Hengeres biztosítóaljzatok elhelyezése,kalapsínre szerelhető kivitelben,biztosítóbetét nélkül, nullával szerelve vagy 1 pólusú LEGRAND Lexic biztosítóaljzat 1P+N 14 x51 SP51 (Kat.szám:021502) | 8 | db
10 | 71-008-005.4-0410029 | Biztosítók, kismegszakítók és védőkapcsolók Hengeres biztosítóaljzatok elhelyezése,kalapsínre szerelhető kivitelben,biztosítóbetét nélkül, 4 pólusú LEGRAND Lexic biztosítóaljzat 3P+N 14 x51 SP51 (Kat.szám:021505) | 3 | db
11 | 71-008-006-0430159 | Biztosítók, kismegszakítók és védőkapcsolók Biztosítóbetét behelyezése aljzatba,DIAZED és NEOZED és hengeres betétekbehelyezése LEGRAND Lexic hengeres olvadóbiztosító 25A aM 14 x51 ütőszeg nélkül (Kat.szám:014025) | 30 | db
12 | 71-007-033.1-0317051 | Ipari kapcsolók és csatlakozók Terhelésszakaszoló-kapcsoló elhelyezéseelosztószekrénybe, kalapsínre szerelve, 32A - 250A-ig LEGRAND Vistop 63A 3P mellső, fekete karral, terhelésszakaszoló kapcsoló sínre (Kat.szám:022512) | 1 | db
13 | 71-008-003.1-0410115 | Biztosítók, kismegszakítók és védőkapcsolók Nagyteljesítményű (késes) kapcsolhatóbiztosítóaljzatok elhelyezése, 125A-630A-ig, szerelőlapra LEGRAND SPX 000 125A vízszintes biztosítós szakaszolókapcsoló (Kat.szám:605200) | 1 | db
14 | 71-008-007-0430306 | Biztosítók, kismegszakítók és védőkapcsolók Késes biztosítóbetét elhelyezése LEGRAND késes betét 00 gG 63A (Kat.szám:016335) | 3 | db
15 | 71-003-004.2 | Szerelési anyagok Nullbontó sorkapocs elhelyezésekapcsolótáblába, szekrénybe vagy egyéb alapra,sínre pattintható kivitelben,csavaros vezetékbekötéssel, 42 A felett | 1 | db
16 | 71-003-013.2-0630032 | Fésűs sín felszerelése kismegszakítókra, 14 - 57 modul méret között LEGRAND Lexic fésűs sín villás 1P 57x1P (Kat.szám:404912) | 1 | db
17 | 71-003-013.2-0630017 | Fésűs sín felszerelése kismegszakítókra, 14 - 57 modul méret között LEGRAND Lexic fésűs sín fogas 3P 19x3P (Kat.szám:404943) | 2 | db
18 | 71-003-012.2-0624011 | Moduláris elosztóblokk elhelyezése,kalapsínre szerelhető kivitelben, 4 pólusú LEGRAND Lexic elosztóblokk 4P 100A 4x7 furat (Kat.szám:004884) | 1 | db
19 | 71-002-001.3-0213010 | Szigetelt vezeték elhelyezése védőcsőbe húzvavagy vezetékcsatornába fektetve, rézvezetővel, leágazó kötésekkel,szigetelés ellenállás méréssel,a szerelvényekhez csatlakozó vezetékvégek bekötése nélkül, keresztmetszet: 10-16 mm2 PannonCom-Kábel H07V-K 450/750V 1x10 mm2, hajlékony rézvezetővel (Mkh) | 15 | m
20 | 71-002-001.3-0213016 | Szigetelt vezeték elhelyezése védőcsőbe húzvavagy vezetékcsatornába fektetve, rézvezetővel, leágazó kötésekkel,szigetelés ellenállás méréssel,a szerelvényekhez csatlakozó vezetékvégek bekötése nélkül, keresztmetszet: 10-16 mm2 PannonCom-Kábel H07V-K 450/750V 1x16 mm2, hajlékony rézvezetővel (Mkh) | 10 | m
21 | 71-002-001.4-0210025 | Szigetelt vezeték elhelyezése védőcsőbe húzvavagy vezetékcsatornába fektetve, rézvezetővel, leágazó kötésekkel,szigetelés ellenállás méréssel,a szerelvényekhez csatlakozó vezetékvégek bekötése nélkül, keresztmetszet: 25-35 mm2 PannonCom-Kábel H07V-R 450/750V 1x25 mm2, vastag elemi szálak rézből | 10 | m
22 | 71-003-010.2-0491008 | Szigetelt érvéghüvely rögzítése vezetékre, sajtoló szerszámmal,10 - 25 mm2 LEGRAND Starfix 10mm2 érvéghüvely barna (Kat.szám:037669) | 100 | db
23 | 71-003-010.2-0491052 | Szigetelt érvéghüvely rögzítése vezetékre, sajtoló szerszámmal,10 - 25 mm2 LEGRAND Starfix 16mm2 érvéghüvely hoszú fehér (Kat.szám:037670) | 30 | db
24 | 71-003-010.2-0491011 | Szigetelt érvéghüvely rögzítése vezetékre, sajtoló szerszámmal,10 - 25 mm2 LEGRAND Starfix 25mm2 érvéghüvely fekete (Kat.szám:037671) | 30 | db
25 | 71-013-004.1.2-0220131 | Villám- és érintésvédelmi hálózatok Földelővezető elhelyezése meglévő földárokba, köracélból, átmérő: 20 mm felett Melegen hengerelt köracél A 38, {átmérő} 22 mm | 6 | m
26 | 71-013-011.4.2-0310221 | Villám- és érintésvédelmi hálózatok, túlfeszültség-levezető elhelyezése,kalapsínre szerelhető kivitelben,feszültségmentes kapcsolótérben,hálózatok védelmére, 1 fázisú, 3 vezetős (C fokozat) OBO varisztoros túlfeszültség-levezető, 5 év garanciával, V 20-C/1+NPE, R.sz.: 5094650 | 6 | db
27 | 71-013-011.4.3-0310223 | Villám- és érintésvédelmi hálózatok, túlfeszültség-levezető elhelyezése,kalapsínre szerelhető kivitelben,feszültségmentes kapcsolótérben,hálózatok védelmére, 3 fázisú, 4 vezetős (C fokozat) OBO varisztoros túlfeszültség-levezető, 5 év garanciával, V 20-C/3-, R.sz.: 5094624 | 3 | db
28 | 71-013-011.4.4-0310225 | Villám- és érintésvédelmi hálózatok, túlfeszültség-levezető elhelyezése,kalapsínre szerelhető kivitelben,feszültségmentes kapcsolótérben,hálózatok védelmére, 3 fázisú, 5 vezetős (C fokozat) OBO varisztoros túlfeszültség-levezető, 5 év garanciával, V 50-C/3+, | 3 | db
Munkanem összesen:
71 Villanyszerelés - SZERELVÉNYEK
Ssz. | Tételszám | Tétel szövege | Menny. | Egység | Anyag egységár | Díj egységre | Anyag összesen | Díj összesen
1 | 71-005-001.1.1.1-0564341K | Komplett világítási szerelvények; Fali kapcsolók elhelyezése, süllyesztve, 10A kétpólusú kapcsolók SCHNEIDER "ANYA" komplett szerelvény, süllyesztett, egypólusú kapcsoló, 10A, 250V AC, csavaros bekötésű, fehér | 24 | db
2 | 71-005-001.1.1.1-0564341K | Komplett világítási szerelvények; Fali kapcsolók elhelyezése, süllyesztve, 10A kétpólusú kapcsolók SCHNEIDER "ANYA" komplett szerelvény, süllyesztett, csengő kapcsoló, 10A, 250V AC, csavaros bekötésű, fehér | 2 | db
3 | 71-005-001.1.1.1-0564341K | Komplett világítási szerelvények; Fali kapcsolók elhelyezése, süllyesztve, 10A kétpólusú kapcsolók SCHNEIDER "ANYA" komplett szerelvény, süllyesztett, csillár kapcsoló, 10A, 250V AC, csavaros bekötésű, fehér | 22 | db
4 | 71-005-001.1.1.1-0564341K | Komplett világítási szerelvények; Fali kapcsolók elhelyezése, süllyesztve, 10A kétpólusú kapcsolók SCHNEIDER "ANYA" komplett szerelvény, süllyesztett, váltókapcsoló, 10A, 250V AC, csavaros bekötésű, fehér | 16 | db
5 | 71-005-001.11.1.1.1-0232072K | Komplett világítási szerelvények; Csatlakozóaljzat elhelyezése, süllyesztve, 16A, földelt, egyes csatlakozóaljzat (2P+F) SCHNEIDER "ANYA" komplett 2P+F aljzat, rugós, fehér | 183 | db
6 | 71-005-2.98.2.1-0230592 | Összeépíthető világítási és telekommunikációs szerelvények elemei; Keret elhelyezése, kettes keret, vízszintes SCHNEIDER "ANYA" kettes keret, fehér | 20 | db
7 | 72-021-K | Mozgáskorlátozott segélyhívó rendszer kiépítése az akadálymentes WC-be a folyosóra történő hang és fényjelzéssel, nyugtázó gombbal. | 1 | db
8 | 71-010-002.2.2-0141043 | Mennyezeti lámpatest elhelyezése előreelkészített tartószerkezetre,burával vagy védőkosárral, kompakt fénycsöves kivitelben "A" típus TRACON UFO-2-F 2×60W 230V, 50Hz, E27, max.2×60W, D=300 mm, EEI=A++,A+,A,B,C,D,E | 51 | db
9 | 71-010-002.2.2-0141043 | Mennyezeti lámpatest elhelyezése előreelkészített tartószerkezetre,burával vagy védőkosárral, kompakt fénycsöves kivitelben "C" típus TRACON TLKV-E27 1×60W Védett kerek falilámpa, átlátszó bura, fehér 230V, 50Hz, max. 1×60W, E27, IP54, EEI=A++ - E | 30 | db
10 | 71-010-003.1.1.2.2-0140346K | Álmennyezeti lámpatest elhelyezése előreelkészített tartószerkezetre, fénycsöves kivitelben T8 fénycsöves EVG elektronikával szerelt V, parabola tükrös "B" típus Daniella deLux Tükrös-rácsos lámpatest 2x36W EVG előtéttel, DEL193 | 51 | db
11 | 71-010-003.1.1.2.2-0140346K | Álmennyezeti lámpatest elhelyezése előreelkészített tartószerkezetre, fénycsöves kivitelben T8 fénycsöves EVG elektronikával szerelt védett lámpatest "D" típus Daniella deLux Por és Páramentes Lámpatest 2x58W, DEL094 | 10 | db
12 | 71-010-003.1.1.2.2-0140346K | TR 36W×1 Inverter biztonsági világításhoz | 10 | db
13 | 71-010-12.11.1.1.2-0213514 | (Akkumulátoros vészvilágítás) Tartalék világítási lámpatestek elhelyezése, saját akkumlátoros, készenléti üzemű, falonkívüli kivitelben, kompakt fénycsöves TLBV-18A lámpatest, IP 40, akkumulátoros, 1 órás, folyamatos üzemre, 16 W-os 2D kompakt fénycsővel, KIJÁRAT MUTATÓK | 15 | db
14 | 71-006-008.1-0299036 | Vezérlés- és irányítástechnikai készülékek Fénykapcsoló elhelyezése sík szerelőlapra TRACON Mozgásérzékelő, infra falra, fehér Cikkszám:TMB-112 230 VAC, 180°, max. 12 m, 10 s-7 min, 3-2000lux, IP44 | 4 | db
15 | 72-001-001.1-0312002 | Épületautomatika, -felügyelet (gyengeáram) Épület-kommunikációs rendszerek Csengő, gong, csengőtranszformátorelhelyezése, kalapsínre szerelhető kivitelben LEGRAND Lexic csengő transzformátor 230/12-8V 8VA, (Kat.szám:413091) | 2 | db
16 | 72-001-001.1-0132501 | Épületautomatika, -felügyelet (gyengeáram) Épület-kommunikációs rendszerek Csengő, gong, csengőtranszformátorelhelyezése, kalapsínre szerelhető kivitelben LEGRAND Lexic csengő 8/12V~, 1 modul (Kat.szám:004101) | 2 | db
17 | 71-006-013.1-K | Termosztátok, helyiség hőmérséklet érzékelők elhelyezése, falra szerelve Computherm Q3 RF Rádiós szobatermosztát szett (adó vevő együtt) | 1 | db
18 | 71-011-002.3-0299720 | Fényforrások Kompakt fénycsövek, E27 fej VITOONE kompakt fénycső, 15W E27 spirál-tiny, 2700K, Csz: 11015-27-2700 | 144 | db
19 | 71-011-005.2.1-0620997 | Fénycsövek, T8 egyenes fénycsövek TUNGSRAM F58W/830/XLR fénycső, G13/24 fej, háromsávos, recycable, Kód: 37558 | 20 | db
20 | 71-011-005.2.1-0620995 | Fényforrások Fénycsövek, T8 egyenes fénycsövek TUNGSRAM F36W/830/XLR fénycső, G13/24 fej, háromsávos, recycable, Kód: 16856 | 102 | db
Munkanem összesen:
71 Villanyszerelés - VILLÁMVÉDELEM
Ssz. | Tételszám | Tétel szövege | Menny. | Egység | Anyag egységár | Díj egységre | Anyag összesen | Díj összesen
1 | 21-011-9.1.1 | Villanyszerelés földmunkája, visszatöltéssel, döngöléssel, I-IV. oszt. talajban, kábelárok földmunká ja 0,70 m mélységig, 0,40 m szélességig. | 70 | m
2 | 21-011-9.1.1 | Villanyszerelés földmunkája, visszatöltéssel, döngöléssel, I-IV. oszt. talajban, kábelárok földmunkája 1,0 m mélységig, 0,40 m szélességig. | 137 | m
3 | 21-003-2.1.3 | Közmű feltárása kézi erővel, talajosztály: IV. (Meglévő erősáramú földelő) A szükséges térburkolat bontással és helyreállítással. | 1 | db
4 | 33-063-21.4.4 | Fészekvésés, dobozok részére téglafalban, 200 x 200 mm-es, 50 mm mélységig, Leválasztó szekrény részére. | 8 | db
5 | 33-063-3.2.2 | Horonyvésés, téglafalban, 8,01-16,00 cm2 keresztmetszet között: Levezetők, földelővezetők süllyesztéséhez. | 40 | m
6 | 41-006-29.5-0991154 | Tetőfedésnél tetőátvezető elem elhelyezése D6-70 mm: Vízzáró harang DFE 1 O 0-35mm, felfogó részére, vízzáró lefedéssel. | 1 | db
7 | 48-007-21.1.1.1-0090718 | Homlokzati, hőszigetelt vasbeton falpanelek hőszigetelése, a lemezek kötésben, átlapolással történő elhelyezésével, MW lépésálló kőzetgyapot lemezzel. Termékszabvány: MSz EN 13162 Tűzveszélyességi osztály: nem éghető, A1 (Villámvédelmi levezető takarására) | 12 | m2
8 | 71-013-4.1.1-0522512 | Földelővezető elhelyezése meglévő földárokba, köracélbó l, átmérő: 20 mm-ig J. Pröpster átm.10mm tüzihorganyzott acél 100010. ( a hegesztés korrózió védelemmel ellátva) | 200 | m
9 | 71-013-5.1-0522003 | Villám- és érintésvédelmi hálózat tartozékainak szerelése, felfogórúd szívócsúccsal 16 mm köracélból 3 méter hosszú: J. Pröpster felfogórúd átm.16x l=3000 101003, tüzihorganyzott. Tartószerkezet alkalmazásával. | 1 | db
10 | 71-013-11.1.3-0310208 | Villám- és érintésvédelmi hálózatok, nagyenergiájú túlfeszültség-levezető elhelyezése feszültségmentes kapcsolótérben, kalapsínre szerelve, hálózatok védelmére, 3 fázisú, 4 vezetős (B fokozat) OBO V50-B+C/ 3+NPE 5093654 | 1 | db
11 | 71-013-5.1-0522002 | Villám- és érintésvédelmi hálózat tartozékainak szerelése, felfogórúd szívócsúccsal 16 mm köracélból 2 méter hosszú: J. Pröpster felfogórúd átm.16x l=2000 101002, tüzihorganyzott. Tartószerkezet alkalmazásával. | 1 | db
12 | 71-013-9 | Villámvédelmi mérés és jegyzőkönyv készítése: kompletten | 1 | kpl.
13 | 71-013-5.3-0525253 | Villám- és érintésvédelmi hálózat tartozékainak szerelése, bádogszegély, esőcsatorna bekötése Esőcsatorna bekötő bilincs: J. Pröpster ereszcsatorna kapocs 111670 | 8 | db
14 | 71-013-1.1.2-0522510 | Villámhárító felfogóvezető szerelése, előre elkészített tartószerkezetre, sodronyból, kör- vagy laposacélból, meredek tetőn, tartóra szerelve, 60 mm2 felett Köracél 10 mm: J. Pröpster átm.10mm tüzihorganyzott acél 100010. Cserépfedésen, tartószerkezet beépítésével. | 130 | m
15 | 71-013-7.4 | Érintésvédelmi hálózat tartozékainak szerelése, nagykiterjedésű fémtárgy földelő kötése: Az épületekben lévő EPH rendszer összekötése az új földelőhálóval : Földelő bekötése hegesztéssel. ( hegesztés korrózió védelemmel ellátva) | 1 | db
16 | 71-013-5.3-0525267 | Villám- és érintésvédelmi hálózat tartozékainak szerelése, bádogszegély, esőcsatorna bekötése Esőcsatorna bekötő bilincs, tűzihorganyzott: Esőcsatornához alsó bekötés. J. Pröpster csőbilincs 80-150mm 110251. | 12 | db
17 | 71-013-3.1.1-0522510 | Földelő- és/vagy védővezető szerelése, sodronyból vagy köracélból, 300 mm2-ig (átmérő: 20 mm-ig) J. Pröpster átm.10mm tüzihorganyzott acél 100010, földelővezető részére, tartószerkezet beépítésével. ( a hegesztés korrózió védelemmel ellátva) | 26 | m
18 | 71-001-11.1.2-0121102 | Elágazó doboz illetve szerelvénydoboz elhelyezése, süllyesztve, fészekvésés nélkül, Névleges méret: 70, 80, 100, 150, 200 mm 87, 107, 159, 240, 238 mm (70 - 300 mm), vizsgáló összekötővel együtt: KAISER 1298-09 elágazódoboz 175 x 120 x 65 mm, J. Pröpster ellenőrzőajtó 155x205 1044, J. Pröpster leválasztó kapocs 111375. Kompletten. | 8 | kpl
19 | 71-013-5.5.1-0523203 | Villám- és érintésvédelmi hálózat tartozékainak szerelése, földelő rúd vagy cső, 4 m hosszúságig Rúdföldelő 3 méter hosszú, tűzihorganyzott, vizsgáló összekötő nélkül: J. Pröpster profilföldelő 50x50/3m 110300 | 6 | db
20 | 71-013-7.4 | Érintésvédelmi hálózat tartozékainak szerelése, nagykiterjedésű fémtárgy földelő kötése: Épület beton vasalás bekötése, hegesztéssel. ( hegesztés korrózió védelemmel ellátva) | 22 | db
21 | 71-013-7.4 | Érintésvédelmi hálózat tartozékainak szerelése, nagykiterjedésű fémtárgy földelő kötése: Kerítés bekötése, a tervben szereplő összeállításban. | 2 | db
22 | 71-013-7.4 | Érintésvédelmi hálózat tartozékainak szerelése, nagykiterjedésű fémtárgy földelő kötése: J. Pröpster csatlakozó kapocs 1379. Lemezfedés bekötése. | 9 | db
23 | 71-013-2.1.2-0522510 | Villámhárító levezető szerelése, előre elkészített tartószerkezetre, sodronyból, kör- vagy laposacélból, épületszerkezeten kívül, 60 mm2 felett J. Pröpster átm.10mm tüzihorganyzott acél 100010. Tartószerkezet beépítésével, süllyesztve. | 66 | m
24 | 71-013-2.1.2-0522510 | Villámhárító levezető szerelése, előre elkészített tartószerkezetre, sodronyból, kör- vagy laposacélból, épületszerkezeten kívül, tartóra szerelve, 60 mm2 felett Köracél 10 mm: J. Pröpster átm.10mm tüzihorganyzott acél 100010. tartószerkezet beépítésével. Lemezfedésen vezetve. | 50 | m
25 | 71-013-3.2.3-0522650 | Földelő- és/vagy védővezető szerelése, előre elkészített tartószerkezetre, laposacélból, 151 - 300 mm2 között J. Pröpster tűzihorganyzott laposvas 40x4, 100440, kerítés részére, hegesztéssel. ( a hegesztés korrózió védelemmel ellátva) | 8 | m
26 | 71-013-7.4 | Érintésvédelmi hálózat tartozékainak szerelése, nagykiterjedésű fémtárgy földelő kötése: Meglévő erősáramú földelő bekötés. Földelő bekötése hegesztéssel. ( hegesztés korrózió védelemmel ellátva) | 1 | db
27 | 71-013-5.1-0522002 | Villám- és érintésvédelmi hálózat tartozékainak szerelése, felfogórúd szívócsúccsal J. Pröpster V2A+felfogórúd Rd10/16mm 1255s2. | 6 | db
28 | 71-013-7.4 | Érintésvédelmi hálózat tartozékainak szerelése, nagykiterjedésű fémtárgy földelő kötése: Acél kerítés bekötés. ( a hegesztés korrózió védelemmel ellátva) | 3 | db
29 | 71-013-3.1.1-0522510 | Földelő- és/vagy védővezető szerelése, előre elkészített tartószerkezetre, sodronyból vagy köracélbó l, 300 mm2-ig (átmérő: 20 mm-ig) Köracél 10 mm: J. Pröpster átm.10mm tüzihorganyzott acél 100010, tartószerkezet beépítésével. ( a hegesztés korrózió védelemmel ellátva) | 105 | m
30 | 71-013-3.1.1-0522510 | Földelő- és/vagy védővezető szerelése, előre elkészített tartószerkezetre, sodronyból vagy köracélból, 300 mm2-ig (átmérő: 20 mm-ig) Köracél 10 mm: J. Pröpster átm.10mm tüzihorganyzott acél 100010. Aljzatban vezetve. Tartószerkezet beépítésével. | 10 | m
31 | 72-061-61.1.1.3-0110502 | Műanyag szigetelés készítése, hőre zsugorodó szerelvénnyel. A földelővezetőre galvanikus átvezetés, vastagfalú zsugorcsővel : zsugorcső elhelyezése, Tracon, ZSB33/8R- 3,2 | 8 | db
Munkanem összesen:
71 Villanyszerelés - JEGYZŐKÖNYVEK
Ssz. | Tételszám | Tétel szövege | Menny. | Egység | Anyag egységár | Díj egységre | Anyag összesen | Díj összesen
1 | 71-013-9 | Villám és érintésvédelmi mérés és jegyzőkönyv készítése | 1 | klt
2 | 71-K | Fénymérés és jegyzőkönyv készítése | 1 | klt
Munkanem összesen:

## Napelem
ÁRAJÁNLAT
NAPELEMES RENDSZER
MEGRENDELŐ:
Berettyóújfalu Város Önkormányzata
4100 Berettyóújfalu, Dózsa Gy. u . 17-19.
INGATLAN HELYE:
4100 Berettyóújfalu, Radnóti u. 2. hrsz: 948
LÉTESÍTMÉNY:
Óvoda épület napelemes rendszer
|  | Munkanem száma és megnevezése |  |  |  |  | Anyag összege | Díj összege
75 Megújuló energiahasznosító berendezések
Munkanemek összesen:
ÁFA vetítési alap
ÁFA
Munka ára
Dátum: ………………………………………..
…………………………………..
ajánlattevő
75 Megújuló energiahasznosító berendezések
Ssz. | Tételszám | Tétel szövege | Menny. | Egység | Anyag egységár | Díj egységre | Anyag összesen | Díj összesen
1 | 75-061-001.1.1.1.2 | Hálózatra kapcsolt napelemes (fotovoltaikus) rendszerek Napenergia hasznosítása - villamos hálózatra kapcsolt napelemes rendszerek telepítése, az épület villamos energiarendszerére csatlakoztatva, polikristályosos napelem, cseréptetőre telepítve kompletten, egyfázisú napelemes rendszer, 4 kW-os komplett napelem rendszer (kulcsrakész) A rendszer tartalma: - 16 db 255W-os Amerisolar elsőosztályú napelem modul 12+12+30 év garanciával. - 1 db Growatt 4400TL egyfázisú inverter - 4 db tartószerkezet szett, - 1 db AC és DC túlfeszültség és túláram védelem IP65-ös dobozban - 4mm2-es szolár vezeték - MC4 csatlakozó - AC vezeték - 16mm2 földelés vezeték EPH csatlakozáshoz. - Kivitelezés,telepítés,beüzemelés | 1 | klt
Munkanem összesen:

## Gyengeáram
ÁRAJÁNLAT
Gyengeáramú rendszer
MEGRENDELŐ:
Berettyóújfalu Város Önkormányzata
4100 Berettyóújfalu, Dózsa Gy. u . 17-19.
INGATLAN HELYE:
4100 Berettyóújfalu, Radnóti u. 2. hrsz: 948
LÉTESÍTMÉNY:
Óvoda épület építőmesteri munkái
| Fejezetek megnevezése | [5 empty] | Anyag összege | Díj összege
01 Informatika, riasztó és telefon rendszer
02 Indukciós hurok rendszer
03 Tűzjelző rendszer
Összesen:
ÁFA vetítési alap
ÁFA
Munka ára
Dátum: ………………………………………..
…………………………………..
ajánlattevő
01 Informatika, riasztó és telefon rendszer
Ssz. | Tételszám | Tétel szövege | Menny. | Egység | Anyag egységár | Díj egységre | Anyag összesen | Díj összesen
1 | 33-063-1.2.1 | Faláttörés 30x30 cm méretig, vegyes vagy kőfalban, 40 cm falvastagságig | 30 | db
2 | 33-063-3.2.1 | Horonyvésés, téglafalban, 8 cm2 keresztmetszetig | 120 | m
3 | 33-063-3.2.3 | Horonyvésés, téglafalban, 16,01-24,00 cm2 keresztmetszet között | 180 | m
4 | 33-063-6.1.1 | Fészekfúrás elektromos dobozok részére, P2 pórusbeton falazatban, Ø: 65 mm | 25 | db
5 | 33-063-21.4.2 | Fészekvésés, dobozok részére téglafalban, 100 x 100 mm-es, 50 mm mélységig | 30 | db
6 | 33-063-21.4.3 | Fészekvésés, dobozok részére téglafalban, 150 x 150 mm-es, 50 mm mélységig | 20 | db
7 | 33-063-21.4.7 | Fészekvésés, dobozok részére téglafalban, 350 x 350 mm-es, 50 mm mélységig | 10 | db
8 | 33-063-31.1 | Mérési jelölés, kirajzolás horonyvéséshez | 400 | m
9 | 33-063-32.1 | Mérési jelölés, kirajzolás dobozhely részére | 75 | db
10 | 33-063-32.2 | Mérési jelölés, kirajzolás fal-, és födémáttörés részére | 100 | db
11 | 71-001-1.1.1.1.1-0110116 | Merev, simafalú műanyag védőcső elhelyezése, elágazó dobozokkal, előre elkészített falhoronyba, vékonyfalú kivitelben, könnyű mechanikai igénybevételre, Névleges méret: 11-16 mm HYDRO-THERM beltéri Mü III. vékonyfalú, hajlítható merev műanyag szürke védőcső 16 mm, Kód: MU-III 16 | 150 | m
12 | 71-001-1.1.1.1.3-0110136 | Merev, simafalú műanyag védőcső elhelyezése, elágazó dobozokkal, előre elkészített falhoronyba, vékonyfalú kivitelben, könnyű mechanikai igénybevételre, Névleges méret: 36-48 mm HYDRO-THERM beltéri Mü III. vékonyfalú, hajlítható merev műanyag szürke védőcső 36 mm, Kód: MU-III 36 | 100 | m
13 | 71-001-1.1.1.2.3-0540791 | Merev, simafalú műanyag védőcső elhelyezése, elágazó dobozokkal, előre elkészített falhoronyba, vékonyfalú kivitelben, gyenge mechanikai igénybevételre, Névleges méret: 40-63 mm KOPOS halogénmentes merev védőcső, D50, 3m, Cikkszám: 1550HF KA | 100 | m
14 | 71-001-1.2.1.3 | Merev, simafalú műanyag védőcső elhelyezése, elágazó dobozokkal, falon kívül, előre elkészített tartó szerkezetre szerelve, erősített falú kivitelben, közepes mechanikai igénybevételre, Névleges méret: 36-48 mm | 115 | m
15 | 71-001-1.4.1-0110223 | Merev, simafalú műanyag védőcső elhelyezése, elágazó dobozokkal, előre elkészített tartószerkezetre szerelve, kemény műanyag gégecsőből, Névleges méret: 9-25 mm HYDRO-THERM beltéri műanyag gégecső 20 mm, Kód: GPVC 20 | 200 | m
16 | 71-001-1.4.1-0110224 | Merev, simafalú műanyag védőcső elhelyezése, elágazó dobozokkal, előre elkészített tartószerkezetre szerelve, kemény műanyag gégecsőből, Névleges méret: 9-25 mm HYDRO-THERM beltéri műanyag gégecső 25 mm, Kód: GPVC25L | 150 | m
17 | 71-001-1.4.2-0110225 | Merev, simafalú műanyag védőcső elhelyezése, elágazó dobozokkal, előre elkészített tartószerkezetre szerelve, kemény műanyag gégecsőből, Névleges méret: 29-50 mm HYDRO-THERM beltéri műanyag gégecső 35 mm, Kód: GPVC32L | 100 | m
18 | 71-001-4.4-0540785 | Flexibilis halogénmentes védőcső elhelyezése tartószerkezetre idomok nélkül, Külső átmérő 50-63 mm KOPOS Monoflex halogénmentes flexibilis védőcső, D50, Cikkszám: 1450HFPP F25 | 50 | m
19 | 71-001-11.1.1-0121108 | Elágazó doboz illetve szerelvénydoboz elhelyezése, süllyesztve, fészekvésés nélkül, Névleges méret: Ø68 mm-ig, 2xØ68 mm-ig vagy négyzetes kivitelben, 30-60 mm mélységig, max. négyes sorolásig HYDRO-THERM fehér sorolható doboz, 65-SK2, Kód: 65-SK2 | 25 | db
20 | 71-001-11.1.2-0123002 | Elágazó doboz illetve szerelvénydoboz elhelyezése, süllyesztve, fészekvésés nélkül, Névleges méret: 70, 80, 100, 150, 200 mm 87, 107, 159, 240, 238 mm (70 - 300 mm) KAISER elágazó doboz téglafalba, IP 20, 100x100 mm, R: 1095-31 | 30 | db
21 | 71-001-11.1.2-0123003 | Elágazó doboz illetve szerelvénydoboz elhelyezése, süllyesztve, fészekvésés nélkül, Névleges méret: 70, 80, 100, 150, 200 mm 87, 107, 159, 240, 238 mm (70 - 300 mm) KAISER elágazó doboz téglafalba, IP 20, 150x150 mm, R: 1096-31 | 30 | db
22 | 71-002-16.2-0224440 | Riasztókábel elhelyezése előre elkészített tartószerkezetre, 2-12 erű rézvezetővel, fólia árnyékolással, keresztmetszet: 0,221-0,75 mm2 PannonCom-Kábel riasztókábel, 6x0,22+2x0,5 Csz: RIA6+2 | 900 | m
23 | 71-002-41.1.2-0224401 | Jelátviteli koaxiális kábel elhelyezése védőcsőbe húzva vagy vezetékcsatornába fektetve, alufólia vagy rézszövet árnyékolással, 50 ohm PannonCom-Kábel H155 PE - 500m, koaxkábel alacsony csillapítású, nagyfrekvenciás alkalmazásokhoz, Csz: BH155A01.00B500 | 450 | m
24 | 71-002-42.1.1-0111901 | Adatátviteli kábel elhelyezése védőcsőbe húzva vagy vezetékcsatornába fektetve, strukturált adatátviteli kábel strukturált számítógépes adatátviteli hálózatokhoz, 100 Mbit/s átviteli sebesség (CAT 5 kategória) PannonCom-Kábel UTP cat. 5. falikábel | 800 | m
25 | 71-002-43.1-0331002 | Polietilén szigetelésű távközlési kábel fektetése kézi erővel, rézszalag illetve alufólia árnyékolással, kábelárokba vagy kábelcsatornába, tömeghatár: 0,35 kg/m-ig PannonCom-Kábel F-2YC2Y 200/300V 2x2x0,8 mm2 távközlési kábel, rézvezetővel, rézszalag árnyékolóval | 200 | m
26 | 71-004-6.2-0120436 | Tartó és egyéb szerkezetek elhelyezése, műanyag bilincs tartóra vagy faliékbe Mű.I. 36 mm csőbilincs | 200 | db
27 | 71-004-6.2-0151466 | Tartó és egyéb szerkezetek elhelyezése, műanyag bilincs tartóra vagy faliékbe LEGRAND csőbilincs 20 bepattintható műanyag (Kat.szám:031371) | 200 | db
28 | 71-004-6.2-0151467 | Tartó és egyéb szerkezetek elhelyezése, műanyag bilincs tartóra vagy faliékbe LEGRAND csőbilincs 25 bepattintható műanyag (Kat.szám:031372) | 200 | db
29 | 71-005-1.31.2-0533645 | Komplett világítási és telekommunikációs szerelvények, Telefon és PC csatlakozóaljzat, USB töltő aljzat elhelyezése (egyes/kettős), PC, USB SCHNEIDER "ANYA" 1xRJ45 Cat6 UTP | 6 | db
30 | 71-005-1.31.2-0533647 | Komplett világítási és telekommunikációs szerelvények, Telefon és PC csatlakozóaljzat, USB töltő aljzat elhelyezése (egyes/kettős), PC, USB SCHNEIDER "ANYA" 2xRJ45 Cat6 UTP | 8 | db
31 | 71-005-2.61-0230341 | Összeépíthető világítási és telekommunikációs szerelvények elemei; Koaxiális antennacsatlakozó-aljzat elhelyezése (műanyag borítóelemek nélkül) SCHNEIDER "ANYA" TV aljzat | 10 | db
32 | 71-005-2.98.2.1-0230592 | Összeépíthető világítási és telekommunikációs szerelvények elemei; Keret elhelyezése, kettes keret, vízszintes SCHNEIDER "ANYA" kettes keret, fehér | 10 | db
33 | 72-012-011.1.3.1-0224117 | Bejáratok, nyílászárók védelme, elektromos zárak elhelyezése, rendszerbe illesztése, bekötése, ajtólapba, ablakszárnyba szerelve, normál YLI Rövid pajzsos elektromos zár, feszültségre nyitó (NO) - fail-secure; Tápfeszültség: 12VDC; áramfelvétel: 440mA; zár méretei: 90x20,5x28 mm, Csz: YS-131NO | 1 | db
34 | 74-051-001.1.1.1.2.2-K | Természetes (gravitációs) füstelvezetés, hő- és füstelvezető nyitó szerkezet nyíló ablakra RWA rendszerben ASSA ABLOY BTR PGM 24 / 1000 N / 100-500mm orsós motor nyíló ablakhoz RWA központba | 1 | db
35 | 74-051-001.1.1.1.2.2-K | Természetes (gravitációs) füstelvezetés, hő- és füstelvezető nyitó szerkezet billenő tetőtéri ablakra RWA rendszerben ASSA ABLOY BTR GGM 24 / 400 N /100-1000mm orsós motor tető ablakhoz RWA központba | 2 | db
36 | 74-051-001.1.1.1.2.2-K | Természetes (gravitációs) füstelvezetés, hő- és füstelvezető nyitó szerkezet vezérlő szekrény ASSA ABLOY Lépcsőházi központ Műszaki jellemzők: Tápfeszültség: 230 V / 50 Hz. Méret, kialakítás: 295 x 295 x 85 mm-es, falra szerelhető műanyag dobozban. Csatlakoztatható eszközök: RWA motor 24 V / összesen max. 2,0 A. 10 db RWA EL 6000/8000/1v2 típusú vésznyitó gomb. 10 db szelőőztető kapcsoló. 10 db ORM 6000 füstérzékelő. Akkumulátorok: 2 x 12 V, 2,2 Ah. Működtetés: Vésznyitó gombbal Hő detektorral Füstérzékelővel Külső, potenciálmentes kontaktussal | 1 | db
37 | 71-009-9.2 | Kültéri vandálbiztos szekrények elhelyezése, falra vagy oszlopra erősíthető kivitelben | 1 | db
38 | 71-009-11.1-0123671 | Tokozott elosztóberendezések, műanyag tokozatokelhelyezése, IP 54, IP 65 védettséggel, Mi - üres elosztószekrények LEGRAND Marina 300x220 szerelőlap tömör (Kat.szám:036049) | 15 | db
39 | 71-009-11.1-0123672 | Tokozott elosztóberendezések, műanyag tokozatokelhelyezése, IP 54, IP 65 védettséggel, Mi - üres elosztószekrények LEGRAND Marina 300x400 szerelőlap tömör (Kat.szám:036052) | 3 | db
40 | 72-031.K | RACK szekrény álló 12U 750*800 (GREAT LAKES) Tartozékok: - 19" gyűrűs kábel rendező 1db - 19" vakpanel 1db - 19" konektorsáv kapcsolóval 1db - 19" patch panel 24*RJ45 cat5e - termosztát ventillátorhoz 1db - switch 24 port TP-LINK Gigabit - Telefon alközpont kX-TES824 CE 16 mellék 1db | 1 | db
41 | 72-061.K | Asztali telefon Panasonic KX-TS500HGW | 10 | db
42 | 72-001.K | PARADOX digiplex EVO192HD behatolásjelző központ szabotázs védett zárható fém dobozban | 1 | db
43 | 72-001.K | PARADOX DGP2-PS17 segéd tápegység szabotázs védett zárható fém dobozban | 2 | db
44 | 72-001.K | 12V 7Ah akkumulátor | 3 | db
45 | 72-001.K | Tápegység 230VAC/16,5VAC | 3 | db
46 | 72-001.K | DIGIPLEX APR-ZX8 zónabővítő 8 zóna | 4 | db
47 | 72-001.K | DIGIPLEX IP 150 internet modul | 1 | db
48 | 72-001.K | PARADOX EVO-641BL LCD kezelő | 2 | db
49 | 72-001.K | DSC LC-104 infra+radar kombinált mozgásérzékelő | 25 | db
50 | 72-001.K | DSC LC-100 infravörös mozgásérzékelő | 6 | db
51 | 72-001.K | DSC LC-MBS érzékelő tartókonzol | 31 | db
52 | 72-001.K | STIM beltéri hangjelző | 1 | db
53 | 72-001.K | PS-128 kültéri hang-fényjelző | 1 | db
54 | 72-001.K | akkumulátor 12V 4Ah | 1 | db
55 | 72-001.K | visszajelző villogó | 1 | db
56 | 72-031.K | Üzembe helyezés, oktatás, dokumentáció és jegyzőkönyv készítés | 1 | klt
Fejezet összesen:
02 Indukciós hurok rendszer
Ssz. | Tételszám | Tétel szövege | Menny. | Egység | Anyag egységár | Díj egységre | Anyag összesen | Díj összesen
1 | 72-K | LOOP kábel fektetése padlószegély csatornába a tornaszoba helyiségben | 32 | m
2 | 72-K | Indukciós jelerősítő beszerzése Monacor LA-200 aktív hurokerősítő hurokáram: 7A (csúcsban) hurokellenállás: 0,2-2 Ohm terem méret: 200 m2-ig mikrofon bemenet: 1,6mV/2,6kOhm vonal bemenet: 630mV/6,5kOhm tápfeszültség: 230V/50Hz/150VA méret: 482 x 280 x 88 mm | 1 | db
3 | 72-K | Tartozékok indukciós jelerősítőhöz: LR-150 mikrofon | 2 | db
4 | 72-K | Tartozékok indukciós jelerősítőhöz: Monacor LR-200 indukciós vevő - ellenőrző készülék tápfeszültség: 9V-os elemről kimeneti csatlakozó, a fej-fülhallgatónak: 3,5-ös Jack méret: 63 x 100 x 29 mm tömeg: 100 g | 1 | db
5 | 72-K | ATS-10SET mobil indukciós hurokerősítő szett, mobil akadálymentesítéshez ATS-10R: 16 választható csatorna, beépített mikrofon; plusz elektrét csíptetős mikrofonnal szállítva; akkufeszültség indikátor; Be/Standby/Ki üzemmódok hangerőszabályzó, övcsíptető; tápellátás 2db 1,2V NiMH ceruza akkumulátorról (AA, tartozék); adóteljesítmény: 10mW (EIRP) hatótávolság: 50m; méretei: 92 x 65 x 25 mm ATS-10TM: kivitel 16 választható csatorna, beépített mikrofon, plusz elektrét csíptetős mikrofonnal szállítva, övcsíptető kijelző akkufeszültség indikátor kezelőszervek Be/Standby/Ki üzemmódok, hangerőszabályzó, tápellátás 2db 1,2V NiMH ceruzaakkumulátorról (AA, tartozék), vagy elemről; adóteljesítmény 10mW (EIRP) hatótávolság 50m; méretei 92 x 65 x 25mm | 1 | db
Fejezet összesen:
03 Tűzjelző rendszer
Ssz. | Tételszám | Tétel szövege | Menny. | Egység | Anyag egységár | Díj egységre | Anyag összesen | Díj összesen
1 | 33-063-2.1.4 | Födémáttörés 30x30 cm méretig, 30 cm födémvastagságig, téglabetétes vasbeton födémben | 110 | db
2 | 33-063-3.2.1 | Horonyvésés, téglafalban, 8 cm2 keresztmetszetig | 70 | m
3 | 33-063-31.1 | Mérési jelölés, kirajzolás horonyvéséshez | 70 | m
4 | 33-063-32.2 | Mérési jelölés, kirajzolás fal-, és födémáttörés részére | 100 | db
5 | 71-001-2.2 | Hajlékonyfalú műanyag páncélcső (betonba önthető) elhelyezése előre elkészített tartóra, falhoronyba, öntött betonba (köpenyburkolatú műanyag gégecső kivitel), Névleges méret: 21-29 mm | 300 | m
6 | 71-002-14.1 | Tűzálló tűzjelző kábel elhelyezése előre elkészített tartószerkezetre, 2-4 erű rézvezetővel, szigetelési ellenállás méréssel, a szerelvényekhez csatlakozó vezetékvégek bekötése nélkül, keresztmetszet: 0,8-1,5 mm2 PannonCom-Kábel JE-H(St)H FE180/PH90 1x4x1,0 tűzálló tűzjelző kábel (100m) (Fibrain) Csz: XVF121.000 | 150 | m
7 | 71-002-14.1-0224443 | Tűzálló tűzjelző kábel elhelyezése előre elkészített tartószerkezetre, 2-4 erű rézvezetővel, szigetelési ellenállás méréssel, a szerelvényekhez csatlakozó vezetékvégek bekötése nélkül, keresztmetszet: 0,8-1,5 mm2 PannonCom-Kábel JE-H(St)H FE180/PH90 1x2x1,0 tűzálló tűzjelző kábel (100m) (Fibrain) Csz: XVF121.000 | 200 | m
8 | 71-004-6.2-0120436 | Tartó és egyéb szerkezetek elhelyezése, műanyag bilincs tartóra vagy faliékbe Mű.I. 36 mm csőbilincs | 300 | db
9 | 71-004-6.2-0151466 | Tartó és egyéb szerkezetek elhelyezése, műanyag bilincs tartóra vagy faliékbe LEGRAND csőbilincs 20 bepattintható műanyag (Kat.szám:031371) | 200 | db
10 | 74-K | Cooper DF6100 VDS Tűzjelző központ tápegységgel | 1 | db
11 | 74-K | Novocell Akkumulátor 12V / 7Ah (zselés) | 2 | db
12 | 74-K | Cooper MAH 830 kombinált hőérzékelő + érzékelő aljzat | 4 | db
13 | 74-K | Cooper MAP 820 Optikai füstérzékelő + érzékelő aljzat | 43 | db
14 | 74-K | Menvier MBG 813 Kézi jelzésadó | 4 | db
15 | 74-K | Cooper MCOM Hurokillesztő modul vezérléshez (kimeneti) | 1 | db
16 | 74-K | Cooper MCOM Hurokillesztő modul vezérléshez (bemeneti) | 1 | db
17 | 74-K | TELL-GPRS CualCom SIA IP Átjelző modem tápegységgel, szerelő dobozzal. | 1 | db
18 | 74-K | Mordef 6100 Átjelző modem- kiegészítő | 1 | db
19 | 74-K | Cooper- MWS424SB ROLP (ROSHNI) Beltéri hangjelző (piros) | 4 | db
20 | 74-K | Kézi jelzésadó utánvilágító tábla | 4 | db
21 | 74-K | "TŰZJELZŐ KÖZPONT" felirat | 1 | db
22 | 74-K | Beüzemelés, programozás, dokumentálás, oktatás | 1 | klt
Fejezet összesen: